## 公示版
2026年第二批医用耗材遴选报名表
报名公司（盖章）： 联系人： 电话： 电子邮箱：
日期：
注： 1.报名产品名称以注册证/备案凭证（如有）为准。参考规格、参考型号仅供参考，报名产品不需完全一样。 2.报名表填表请删除不报名的产品，报名表中类别编码请勿修改。若同一类别编码产品有不同的规格型号、价格、挂网代码，可重复类别编码增行填报，请勿合并单元格。 3.同一类产品请按照医院需求将产品规格、型号、部件填报完备，同一挂网号下产品规格型号超过表格单元格内容上限，可填写“各规格”、“各型号”。 4.表格中如遇不同类别编码下遴选产品相同，可任选一类别编码报名。 5.企业填写黄色栏目，栏目除“备注”外均为为必填项，留空视为报名无效！！！ 6.此行在填报阅读确认后可删除。
类别编码 | 遴选产品名称 | 参考规格 | 参考型号 | 医院需求 | 企业响应情况 | 产品名称 | 规格 | 型号 | 计量单位 | 价格（元） | 生产公司 | 注册证号（如有） | 挂网代码（如有） | 备注
（示例） 1 | 免疫显色试剂 | 100测试/盒 | 100测试/盒 | ≥100测试/盒；≤36元/测试；用于标记检测人体各种标本中是否存在真菌有形成分，荧光染色后在荧光显微镜下观察。适用于T-2000荧光生物显微镜。 | 120测试/盒；35元/测试;用于标记检测人体各种标本中是否存在真菌有形成分，荧光染色后在荧光显微镜下观察。适用于T-2000荧光生物显微镜。 | XXXXX | XXXX | XXXX | 测试 | 35 | XXXXXX | XXXXXX | XXXXXX
请阅读完上述红色注意事项后再做填写
1 | 孕激素受体抗体试剂（免疫组织化学法） | 3ml/瓶 | 3ml/瓶 | 病理诊断使用。用于体外定性检测经10%中性缓冲福尔马林固定石蜡包埋组织切片中孕激素受体。 | 请阅读完上述红色注意事项后再做填写 | 请阅读完上述红色注意事项后再做填写 | 请阅读完上述红色注意事项后再做填写 | 请阅读完上述红色注意事项后再做填写 | 请阅读完上述红色注意事项后再做填写 | 请阅读完上述红色注意事项后再做填写 | 请阅读完上述红色注意事项后再做填写 | 请阅读完上述红色注意事项后再做填写 | 请阅读完上述红色注意事项后再做填写 | 请阅读完上述红色注意事项后再做填写
2 | 液基细胞学试剂盒妇科配套耗材 | 480人份/件 | 480人份/件 | 病理诊断使用。设备配套专用耗材。全自动液基细胞制片机Becton, Dickinson and Company | 请阅读完上述红色注意事项后再做填写 | 请阅读完上述红色注意事项后再做填写 | 请阅读完上述红色注意事项后再做填写 | 请阅读完上述红色注意事项后再做填写 | 请阅读完上述红色注意事项后再做填写 | 请阅读完上述红色注意事项后再做填写 | 请阅读完上述红色注意事项后再做填写 | 请阅读完上述红色注意事项后再做填写 | 请阅读完上述红色注意事项后再做填写 | 请阅读完上述红色注意事项后再做填写
3 | 液基细胞学试剂盒非妇科配套耗材 | 576人份/件 | 576人份/件 | 病理诊断使用。设备配套专用耗材。全自动液基细胞制片机Becton, Dickinson and Company | 请阅读完上述红色注意事项后再做填写 | 请阅读完上述红色注意事项后再做填写 | 请阅读完上述红色注意事项后再做填写 | 请阅读完上述红色注意事项后再做填写 | 请阅读完上述红色注意事项后再做填写 | 请阅读完上述红色注意事项后再做填写 | 请阅读完上述红色注意事项后再做填写 | 请阅读完上述红色注意事项后再做填写 | 请阅读完上述红色注意事项后再做填写 | 请阅读完上述红色注意事项后再做填写
4 | 细胞周期蛋白D1抗体试剂（免疫组织化学） | 3.0ml/瓶 | 3.0ml/瓶 | 病理诊断使用。在常规染色（如：HE染色）基础上进行免疫组织化学染色 | 请阅读完上述红色注意事项后再做填写 | 请阅读完上述红色注意事项后再做填写 | 请阅读完上述红色注意事项后再做填写 | 请阅读完上述红色注意事项后再做填写 | 请阅读完上述红色注意事项后再做填写 | 请阅读完上述红色注意事项后再做填写 | 请阅读完上述红色注意事项后再做填写 | 请阅读完上述红色注意事项后再做填写 | 请阅读完上述红色注意事项后再做填写 | 请阅读完上述红色注意事项后再做填写
5 | 细胞角蛋白8抗体试剂（免疫组织化学） | 3.0ml/瓶 | 3.0ml/瓶 | 病理诊断使用。在常规染色(如：HE染色)基础上进行免疫组织化学染色 | 请阅读完上述红色注意事项后再做填写 | 请阅读完上述红色注意事项后再做填写 | 请阅读完上述红色注意事项后再做填写 | 请阅读完上述红色注意事项后再做填写 | 请阅读完上述红色注意事项后再做填写 | 请阅读完上述红色注意事项后再做填写 | 请阅读完上述红色注意事项后再做填写 | 请阅读完上述红色注意事项后再做填写 | 请阅读完上述红色注意事项后再做填写 | 请阅读完上述红色注意事项后再做填写
6 | 细胞角蛋白8&18抗体试剂（免疫组织化学） | 3.0ml/瓶 | 3.0ml/瓶 | 病理诊断使用。在常规染色(如：HE染色)基础上进行免疫组织化学染色 | 请阅读完上述红色注意事项后再做填写 | 请阅读完上述红色注意事项后再做填写 | 请阅读完上述红色注意事项后再做填写 | 请阅读完上述红色注意事项后再做填写 | 请阅读完上述红色注意事项后再做填写 | 请阅读完上述红色注意事项后再做填写 | 请阅读完上述红色注意事项后再做填写 | 请阅读完上述红色注意事项后再做填写 | 请阅读完上述红色注意事项后再做填写 | 请阅读完上述红色注意事项后再做填写
7 | 细胞角蛋白7抗体试剂（免疫组织化学） | 3.0ml/瓶 | 3.0ml/瓶 | 病理诊断使用。在常规染色(如：HE染色)基础上进行免疫组织化学染色 | 请阅读完上述红色注意事项后再做填写 | 请阅读完上述红色注意事项后再做填写 | 请阅读完上述红色注意事项后再做填写 | 请阅读完上述红色注意事项后再做填写 | 请阅读完上述红色注意事项后再做填写 | 请阅读完上述红色注意事项后再做填写 | 请阅读完上述红色注意事项后再做填写 | 请阅读完上述红色注意事项后再做填写 | 请阅读完上述红色注意事项后再做填写 | 请阅读完上述红色注意事项后再做填写
8 | 细胞角蛋白5&6抗体试剂（免疫组织化学） | 3.0ml/瓶 | 3.0ml/瓶 | 病理诊断使用。在常规染色(如：HE染色)基础上进行免疫组织化学染色 | 请阅读完上述红色注意事项后再做填写 | 请阅读完上述红色注意事项后再做填写 | 请阅读完上述红色注意事项后再做填写 | 请阅读完上述红色注意事项后再做填写 | 请阅读完上述红色注意事项后再做填写 | 请阅读完上述红色注意事项后再做填写 | 请阅读完上述红色注意事项后再做填写 | 请阅读完上述红色注意事项后再做填写 | 请阅读完上述红色注意事项后再做填写 | 请阅读完上述红色注意事项后再做填写
9 | 细胞角蛋白20抗体试剂（免疫组织化学） | 3.0ml/瓶 | 3.0ml/瓶 | 病理诊断使用。在常规染色(如：HE染色)基础上进行免疫组织化学染色 | 请阅读完上述红色注意事项后再做填写 | 请阅读完上述红色注意事项后再做填写 | 请阅读完上述红色注意事项后再做填写 | 请阅读完上述红色注意事项后再做填写 | 请阅读完上述红色注意事项后再做填写 | 请阅读完上述红色注意事项后再做填写 | 请阅读完上述红色注意事项后再做填写 | 请阅读完上述红色注意事项后再做填写 | 请阅读完上述红色注意事项后再做填写 | 请阅读完上述红色注意事项后再做填写
10 | 细胞角蛋白19抗体试剂（免疫组织化学） | 3.0ml/瓶 | 3.0ml/瓶 | 病理诊断使用。在常规染色(如：HE染色)基础上进行免疫组织化学染色 | 请阅读完上述红色注意事项后再做填写 | 请阅读完上述红色注意事项后再做填写 | 请阅读完上述红色注意事项后再做填写 | 请阅读完上述红色注意事项后再做填写 | 请阅读完上述红色注意事项后再做填写 | 请阅读完上述红色注意事项后再做填写 | 请阅读完上述红色注意事项后再做填写 | 请阅读完上述红色注意事项后再做填写 | 请阅读完上述红色注意事项后再做填写 | 请阅读完上述红色注意事项后再做填写
11 | 细胞角蛋白14抗体试剂（免疫组织化学） | 3.0ml/瓶 | 3.0ml/瓶 | 病理诊断使用。在常规染色(如：HE染色)基础上进行免疫组织化学染色 | 请阅读完上述红色注意事项后再做填写 | 请阅读完上述红色注意事项后再做填写 | 请阅读完上述红色注意事项后再做填写 | 请阅读完上述红色注意事项后再做填写 | 请阅读完上述红色注意事项后再做填写 | 请阅读完上述红色注意事项后再做填写 | 请阅读完上述红色注意事项后再做填写 | 请阅读完上述红色注意事项后再做填写 | 请阅读完上述红色注意事项后再做填写 | 请阅读完上述红色注意事项后再做填写
12 | 细胞角蛋白（广谱）抗体试剂（免疫组织化学） | 3.0ml/瓶 | 3.0ml/瓶 | 病理诊断使用。在常规染色(如：HE染色)基础上进行免疫组织化学染色 | 请阅读完上述红色注意事项后再做填写 | 请阅读完上述红色注意事项后再做填写 | 请阅读完上述红色注意事项后再做填写 | 请阅读完上述红色注意事项后再做填写 | 请阅读完上述红色注意事项后再做填写 | 请阅读完上述红色注意事项后再做填写 | 请阅读完上述红色注意事项后再做填写 | 请阅读完上述红色注意事项后再做填写 | 请阅读完上述红色注意事项后再做填写 | 请阅读完上述红色注意事项后再做填写
13 | 细胞角蛋白（高分子量）抗体试剂（免疫组织化学） | 3.0ml/瓶 | 3.0ml/瓶 | 病理诊断使用。在常规染色(如：HE染色)基础上进行免疫组织化学染色 | 请阅读完上述红色注意事项后再做填写 | 请阅读完上述红色注意事项后再做填写 | 请阅读完上述红色注意事项后再做填写 | 请阅读完上述红色注意事项后再做填写 | 请阅读完上述红色注意事项后再做填写 | 请阅读完上述红色注意事项后再做填写 | 请阅读完上述红色注意事项后再做填写 | 请阅读完上述红色注意事项后再做填写 | 请阅读完上述红色注意事项后再做填写 | 请阅读完上述红色注意事项后再做填写
14 | 胃幽门螺杆菌染色液（美蓝法） | 20ml/盒 | 胃幽门螺杆菌染色液，20ml | 病理诊断使用。适用于医疗机构对病理组织切片胃幽门螺杆菌的染色 | 请阅读完上述红色注意事项后再做填写 | 请阅读完上述红色注意事项后再做填写 | 请阅读完上述红色注意事项后再做填写 | 请阅读完上述红色注意事项后再做填写 | 请阅读完上述红色注意事项后再做填写 | 请阅读完上述红色注意事项后再做填写 | 请阅读完上述红色注意事项后再做填写 | 请阅读完上述红色注意事项后再做填写 | 请阅读完上述红色注意事项后再做填写 | 请阅读完上述红色注意事项后再做填写
15 | 微管素抗体试剂（免疫组织化学） | 3.0ml/瓶 | 3.0ml/瓶 | 病理诊断使用。在常规染色(如：HE染色)基础上进行免疫组织化学染色 | 请阅读完上述红色注意事项后再做填写 | 请阅读完上述红色注意事项后再做填写 | 请阅读完上述红色注意事项后再做填写 | 请阅读完上述红色注意事项后再做填写 | 请阅读完上述红色注意事项后再做填写 | 请阅读完上述红色注意事项后再做填写 | 请阅读完上述红色注意事项后再做填写 | 请阅读完上述红色注意事项后再做填写 | 请阅读完上述红色注意事项后再做填写 | 请阅读完上述红色注意事项后再做填写
16 | 苏木素染色液 | 1000ml/盒 | 苏木素染液（Harris），1000ml | 病理诊断使用。用于对组织细胞中的细胞核染色。 | 请阅读完上述红色注意事项后再做填写 | 请阅读完上述红色注意事项后再做填写 | 请阅读完上述红色注意事项后再做填写 | 请阅读完上述红色注意事项后再做填写 | 请阅读完上述红色注意事项后再做填写 | 请阅读完上述红色注意事项后再做填写 | 请阅读完上述红色注意事项后再做填写 | 请阅读完上述红色注意事项后再做填写 | 请阅读完上述红色注意事项后再做填写 | 请阅读完上述红色注意事项后再做填写
17 | 内源性过氧化物酶阻断剂 | 105ml/瓶 | 105ml/瓶 | 病理诊断使用。用于免疫组织化学染色前阻断样本中过氧化物酶的活性。 | 请阅读完上述红色注意事项后再做填写 | 请阅读完上述红色注意事项后再做填写 | 请阅读完上述红色注意事项后再做填写 | 请阅读完上述红色注意事项后再做填写 | 请阅读完上述红色注意事项后再做填写 | 请阅读完上述红色注意事项后再做填写 | 请阅读完上述红色注意事项后再做填写 | 请阅读完上述红色注意事项后再做填写 | 请阅读完上述红色注意事项后再做填写 | 请阅读完上述红色注意事项后再做填写
18 | 免疫组化抗原修复缓冲液(胃酶法) | 6ml | 6ml | 病理诊断使用。用于免疫组织化学染色前的抗原修复。 | 请阅读完上述红色注意事项后再做填写 | 请阅读完上述红色注意事项后再做填写 | 请阅读完上述红色注意事项后再做填写 | 请阅读完上述红色注意事项后再做填写 | 请阅读完上述红色注意事项后再做填写 | 请阅读完上述红色注意事项后再做填写 | 请阅读完上述红色注意事项后再做填写 | 请阅读完上述红色注意事项后再做填写 | 请阅读完上述红色注意事项后再做填写 | 请阅读完上述红色注意事项后再做填写
19 | 免疫组化抗原修复缓冲液(粉剂型柠檬酸法) | 2000ml/包 | 2000ml/包 | 病理诊断使用。用于免疫组织化学染色前的抗原修复。 | 请阅读完上述红色注意事项后再做填写 | 请阅读完上述红色注意事项后再做填写 | 请阅读完上述红色注意事项后再做填写 | 请阅读完上述红色注意事项后再做填写 | 请阅读完上述红色注意事项后再做填写 | 请阅读完上述红色注意事项后再做填写 | 请阅读完上述红色注意事项后再做填写 | 请阅读完上述红色注意事项后再做填写 | 请阅读完上述红色注意事项后再做填写 | 请阅读完上述红色注意事项后再做填写
20 | 免疫组化抗原修复缓冲液(EDTA法) | 100ml | 100ml | 病理诊断使用。用于免疫组织化学染色前的抗原修复。 | 请阅读完上述红色注意事项后再做填写 | 请阅读完上述红色注意事项后再做填写 | 请阅读完上述红色注意事项后再做填写 | 请阅读完上述红色注意事项后再做填写 | 请阅读完上述红色注意事项后再做填写 | 请阅读完上述红色注意事项后再做填写 | 请阅读完上述红色注意事项后再做填写 | 请阅读完上述红色注意事项后再做填写 | 请阅读完上述红色注意事项后再做填写 | 请阅读完上述红色注意事项后再做填写
21 | 免疫显色试剂（MaxVision-HRP鼠/兔） | 110ml/瓶 | 110ml/瓶 | 病理诊断使用。用于免疫组织化学染色前的抗原修复。 | 请阅读完上述红色注意事项后再做填写 | 请阅读完上述红色注意事项后再做填写 | 请阅读完上述红色注意事项后再做填写 | 请阅读完上述红色注意事项后再做填写 | 请阅读完上述红色注意事项后再做填写 | 请阅读完上述红色注意事项后再做填写 | 请阅读完上述红色注意事项后再做填写 | 请阅读完上述红色注意事项后再做填写 | 请阅读完上述红色注意事项后再做填写 | 请阅读完上述红色注意事项后再做填写
22 | 胶质纤维酸性蛋白抗体试剂（免疫组织化学） | 3.0ml/瓶 | 3.0ml/瓶 | 病理诊断使用。用于免疫组织化学染色前的抗原修复。 | 请阅读完上述红色注意事项后再做填写 | 请阅读完上述红色注意事项后再做填写 | 请阅读完上述红色注意事项后再做填写 | 请阅读完上述红色注意事项后再做填写 | 请阅读完上述红色注意事项后再做填写 | 请阅读完上述红色注意事项后再做填写 | 请阅读完上述红色注意事项后再做填写 | 请阅读完上述红色注意事项后再做填写 | 请阅读完上述红色注意事项后再做填写 | 请阅读完上述红色注意事项后再做填写
23 | 缓冲液(PBS磷酸盐法) | 2000ml/包 | 2000ml/包 | 病理诊断使用。用于免疫组织化学染色前的抗原修复。 | 请阅读完上述红色注意事项后再做填写 | 请阅读完上述红色注意事项后再做填写 | 请阅读完上述红色注意事项后再做填写 | 请阅读完上述红色注意事项后再做填写 | 请阅读完上述红色注意事项后再做填写 | 请阅读完上述红色注意事项后再做填写 | 请阅读完上述红色注意事项后再做填写 | 请阅读完上述红色注意事项后再做填写 | 请阅读完上述红色注意事项后再做填写 | 请阅读完上述红色注意事项后再做填写
24 | 雌激素受体抗体试剂（免疫组织化学法） | 3ml/瓶 | 3ml/瓶 | 病理诊断使用。本抗体试剂用于体外定性检测经10%中性缓冲福尔马林固定石蜡包埋组织切片中雌激素受体。 | 请阅读完上述红色注意事项后再做填写 | 请阅读完上述红色注意事项后再做填写 | 请阅读完上述红色注意事项后再做填写 | 请阅读完上述红色注意事项后再做填写 | 请阅读完上述红色注意事项后再做填写 | 请阅读完上述红色注意事项后再做填写 | 请阅读完上述红色注意事项后再做填写 | 请阅读完上述红色注意事项后再做填写 | 请阅读完上述红色注意事项后再做填写 | 请阅读完上述红色注意事项后再做填写
25 | 病理抗酸染色液 | 4x100ml | 病理抗酸染色液，4×100ml | 病理诊断使用。用于组织细胞中结核杆菌、麻风杆菌等细菌的抗酸染色。 | 请阅读完上述红色注意事项后再做填写 | 请阅读完上述红色注意事项后再做填写 | 请阅读完上述红色注意事项后再做填写 | 请阅读完上述红色注意事项后再做填写 | 请阅读完上述红色注意事项后再做填写 | 请阅读完上述红色注意事项后再做填写 | 请阅读完上述红色注意事项后再做填写 | 请阅读完上述红色注意事项后再做填写 | 请阅读完上述红色注意事项后再做填写 | 请阅读完上述红色注意事项后再做填写
26 | 表皮生长因子受体抗体试剂（免疫组织化学） | 3.0ml/瓶 | 3.0ml/瓶 | 病理诊断使用。在常规染色(如：HE染色)基础上进行免疫组织化学染色 | 请阅读完上述红色注意事项后再做填写 | 请阅读完上述红色注意事项后再做填写 | 请阅读完上述红色注意事项后再做填写 | 请阅读完上述红色注意事项后再做填写 | 请阅读完上述红色注意事项后再做填写 | 请阅读完上述红色注意事项后再做填写 | 请阅读完上述红色注意事项后再做填写 | 请阅读完上述红色注意事项后再做填写 | 请阅读完上述红色注意事项后再做填写 | 请阅读完上述红色注意事项后再做填写
27 | 巴氏染色液 | 1000ml | EA50染液，1000ml | 病理诊断使用。用于对脱落细胞的组织细胞学染色 | 请阅读完上述红色注意事项后再做填写 | 请阅读完上述红色注意事项后再做填写 | 请阅读完上述红色注意事项后再做填写 | 请阅读完上述红色注意事项后再做填写 | 请阅读完上述红色注意事项后再做填写 | 请阅读完上述红色注意事项后再做填写 | 请阅读完上述红色注意事项后再做填写 | 请阅读完上述红色注意事项后再做填写 | 请阅读完上述红色注意事项后再做填写 | 请阅读完上述红色注意事项后再做填写
28 | WT1抗体试剂（免疫组织化学） | 3.0ml/瓶 | 3.0ml/瓶 | 病理诊断使用。在常规染色(如：HE染色)基础上进行免疫组织化学染色 | 请阅读完上述红色注意事项后再做填写 | 请阅读完上述红色注意事项后再做填写 | 请阅读完上述红色注意事项后再做填写 | 请阅读完上述红色注意事项后再做填写 | 请阅读完上述红色注意事项后再做填写 | 请阅读完上述红色注意事项后再做填写 | 请阅读完上述红色注意事项后再做填写 | 请阅读完上述红色注意事项后再做填写 | 请阅读完上述红色注意事项后再做填写 | 请阅读完上述红色注意事项后再做填写
29 | Vimentin抗体试剂（免疫组织化学） | 3.0ml/瓶 | 3.0ml/瓶 | 病理诊断使用。在常规染色(如：HE染色)基础上进行免疫组织化学染色 | 请阅读完上述红色注意事项后再做填写 | 请阅读完上述红色注意事项后再做填写 | 请阅读完上述红色注意事项后再做填写 | 请阅读完上述红色注意事项后再做填写 | 请阅读完上述红色注意事项后再做填写 | 请阅读完上述红色注意事项后再做填写 | 请阅读完上述红色注意事项后再做填写 | 请阅读完上述红色注意事项后再做填写 | 请阅读完上述红色注意事项后再做填写 | 请阅读完上述红色注意事项后再做填写
30 | VEGF抗体试剂（免疫组织化学） | 3.0ml/瓶 | 3.0ml/瓶 | 病理诊断使用。在常规染色(如：HE染色)基础上进行免疫组织化学染色 | 请阅读完上述红色注意事项后再做填写 | 请阅读完上述红色注意事项后再做填写 | 请阅读完上述红色注意事项后再做填写 | 请阅读完上述红色注意事项后再做填写 | 请阅读完上述红色注意事项后再做填写 | 请阅读完上述红色注意事项后再做填写 | 请阅读完上述红色注意事项后再做填写 | 请阅读完上述红色注意事项后再做填写 | 请阅读完上述红色注意事项后再做填写 | 请阅读完上述红色注意事项后再做填写
31 | Tween 20 | 50ml | 50ml | 病理诊断使用。设备配套专用耗材。全自动免疫组化染色系统Autostainer Link 48 | 请阅读完上述红色注意事项后再做填写 | 请阅读完上述红色注意事项后再做填写 | 请阅读完上述红色注意事项后再做填写 | 请阅读完上述红色注意事项后再做填写 | 请阅读完上述红色注意事项后再做填写 | 请阅读完上述红色注意事项后再做填写 | 请阅读完上述红色注意事项后再做填写 | 请阅读完上述红色注意事项后再做填写 | 请阅读完上述红色注意事项后再做填写 | 请阅读完上述红色注意事项后再做填写
32 | TIA-1抗体试剂（免疫组织化学） | 3.0ml/瓶 | 3.0ml/瓶 | 病理诊断使用。在常规染色(如：HE染色)基础上进行免疫组织化学染色 | 请阅读完上述红色注意事项后再做填写 | 请阅读完上述红色注意事项后再做填写 | 请阅读完上述红色注意事项后再做填写 | 请阅读完上述红色注意事项后再做填写 | 请阅读完上述红色注意事项后再做填写 | 请阅读完上述红色注意事项后再做填写 | 请阅读完上述红色注意事项后再做填写 | 请阅读完上述红色注意事项后再做填写 | 请阅读完上述红色注意事项后再做填写 | 请阅读完上述红色注意事项后再做填写
33 | TFE3抗体试剂（免疫组织化学） | 3.0ml/瓶 | 3.0ml/瓶 | 病理诊断使用。在常规染色(如：HE染色)基础上进行免疫组织化学染色 | 请阅读完上述红色注意事项后再做填写 | 请阅读完上述红色注意事项后再做填写 | 请阅读完上述红色注意事项后再做填写 | 请阅读完上述红色注意事项后再做填写 | 请阅读完上述红色注意事项后再做填写 | 请阅读完上述红色注意事项后再做填写 | 请阅读完上述红色注意事项后再做填写 | 请阅读完上述红色注意事项后再做填写 | 请阅读完上述红色注意事项后再做填写 | 请阅读完上述红色注意事项后再做填写
34 | Synaptophysin抗体试剂（免疫组织化学） | 3.0ml/瓶 | 3.0ml/瓶 | 病理诊断使用。在常规染色(如：HE染色)基础上进行免疫组织化学染色 | 请阅读完上述红色注意事项后再做填写 | 请阅读完上述红色注意事项后再做填写 | 请阅读完上述红色注意事项后再做填写 | 请阅读完上述红色注意事项后再做填写 | 请阅读完上述红色注意事项后再做填写 | 请阅读完上述红色注意事项后再做填写 | 请阅读完上述红色注意事项后再做填写 | 请阅读完上述红色注意事项后再做填写 | 请阅读完上述红色注意事项后再做填写 | 请阅读完上述红色注意事项后再做填写
35 | STAT6抗体试剂（免疫组织化学） | 3.0ml/瓶 | 3.0ml/瓶 | 病理诊断使用。在常规染色(如：HE染色)基础上进行免疫组织化学染色 | 请阅读完上述红色注意事项后再做填写 | 请阅读完上述红色注意事项后再做填写 | 请阅读完上述红色注意事项后再做填写 | 请阅读完上述红色注意事项后再做填写 | 请阅读完上述红色注意事项后再做填写 | 请阅读完上述红色注意事项后再做填写 | 请阅读完上述红色注意事项后再做填写 | 请阅读完上述红色注意事项后再做填写 | 请阅读完上述红色注意事项后再做填写 | 请阅读完上述红色注意事项后再做填写
36 | SMA抗体试剂（免疫组织化学） | 3.0ml/瓶 | 3.0ml/瓶 | 病理诊断使用。在常规染色(如：HE染色)基础上进行免疫组织化学染色 | 请阅读完上述红色注意事项后再做填写 | 请阅读完上述红色注意事项后再做填写 | 请阅读完上述红色注意事项后再做填写 | 请阅读完上述红色注意事项后再做填写 | 请阅读完上述红色注意事项后再做填写 | 请阅读完上述红色注意事项后再做填写 | 请阅读完上述红色注意事项后再做填写 | 请阅读完上述红色注意事项后再做填写 | 请阅读完上述红色注意事项后再做填写 | 请阅读完上述红色注意事项后再做填写
37 | S100抗体试剂（免疫组织化学） | 3.0ml/瓶 | 3.0ml/瓶 | 病理诊断使用。在常规染色(如：HE染色)基础上进行免疫组织化学染色 | 请阅读完上述红色注意事项后再做填写 | 请阅读完上述红色注意事项后再做填写 | 请阅读完上述红色注意事项后再做填写 | 请阅读完上述红色注意事项后再做填写 | 请阅读完上述红色注意事项后再做填写 | 请阅读完上述红色注意事项后再做填写 | 请阅读完上述红色注意事项后再做填写 | 请阅读完上述红色注意事项后再做填写 | 请阅读完上述红色注意事项后再做填写 | 请阅读完上述红色注意事项后再做填写
38 | PSA抗体试剂（免疫组织化学） | 3.0ml/瓶 | 3.0ml/瓶 | 病理诊断使用。在常规染色(如：HE染色)基础上进行免疫组织化学染色 | 请阅读完上述红色注意事项后再做填写 | 请阅读完上述红色注意事项后再做填写 | 请阅读完上述红色注意事项后再做填写 | 请阅读完上述红色注意事项后再做填写 | 请阅读完上述红色注意事项后再做填写 | 请阅读完上述红色注意事项后再做填写 | 请阅读完上述红色注意事项后再做填写 | 请阅读完上述红色注意事项后再做填写 | 请阅读完上述红色注意事项后再做填写 | 请阅读完上述红色注意事项后再做填写
39 | PMS2 抗体试剂（免疫组织化学） | 3.0ml/瓶 | 3.0ml/瓶 | 病理诊断使用。在常规染色(如：HE染色)基础上进行免疫组织化学染色 | 请阅读完上述红色注意事项后再做填写 | 请阅读完上述红色注意事项后再做填写 | 请阅读完上述红色注意事项后再做填写 | 请阅读完上述红色注意事项后再做填写 | 请阅读完上述红色注意事项后再做填写 | 请阅读完上述红色注意事项后再做填写 | 请阅读完上述红色注意事项后再做填写 | 请阅读完上述红色注意事项后再做填写 | 请阅读完上述红色注意事项后再做填写 | 请阅读完上述红色注意事项后再做填写
40 | PLAP抗体试剂（免疫组织化学） | 3.0ml/瓶 | 3.0ml/瓶 | 病理诊断使用。在常规染色(如：HE染色)基础上进行免疫组织化学染色 | 请阅读完上述红色注意事项后再做填写 | 请阅读完上述红色注意事项后再做填写 | 请阅读完上述红色注意事项后再做填写 | 请阅读完上述红色注意事项后再做填写 | 请阅读完上述红色注意事项后再做填写 | 请阅读完上述红色注意事项后再做填写 | 请阅读完上述红色注意事项后再做填写 | 请阅读完上述红色注意事项后再做填写 | 请阅读完上述红色注意事项后再做填写 | 请阅读完上述红色注意事项后再做填写
41 | Pax-8抗体试剂（免疫组织化学） | 3.0ml/瓶 | 3.0ml/瓶 | 病理诊断使用。在常规染色(如：HE染色)基础上进行免疫组织化学染色 | 请阅读完上述红色注意事项后再做填写 | 请阅读完上述红色注意事项后再做填写 | 请阅读完上述红色注意事项后再做填写 | 请阅读完上述红色注意事项后再做填写 | 请阅读完上述红色注意事项后再做填写 | 请阅读完上述红色注意事项后再做填写 | 请阅读完上述红色注意事项后再做填写 | 请阅读完上述红色注意事项后再做填写 | 请阅读完上述红色注意事项后再做填写 | 请阅读完上述红色注意事项后再做填写
42 | p63抗体试剂（免疫组织化学） | 3.0ml/瓶 | 3.0ml/瓶 | 病理诊断使用。在常规染色(如：HE染色)基础上进行免疫组织化学染色 | 请阅读完上述红色注意事项后再做填写 | 请阅读完上述红色注意事项后再做填写 | 请阅读完上述红色注意事项后再做填写 | 请阅读完上述红色注意事项后再做填写 | 请阅读完上述红色注意事项后再做填写 | 请阅读完上述红色注意事项后再做填写 | 请阅读完上述红色注意事项后再做填写 | 请阅读完上述红色注意事项后再做填写 | 请阅读完上述红色注意事项后再做填写 | 请阅读完上述红色注意事项后再做填写
43 | p40抗体试剂（免疫组织化学） | 3.0ml/瓶 | 3.0ml/瓶 | 病理诊断使用。在常规染色(如：HE染色)基础上进行免疫组织化学染色 | 请阅读完上述红色注意事项后再做填写 | 请阅读完上述红色注意事项后再做填写 | 请阅读完上述红色注意事项后再做填写 | 请阅读完上述红色注意事项后再做填写 | 请阅读完上述红色注意事项后再做填写 | 请阅读完上述红色注意事项后再做填写 | 请阅读完上述红色注意事项后再做填写 | 请阅读完上述红色注意事项后再做填写 | 请阅读完上述红色注意事项后再做填写 | 请阅读完上述红色注意事项后再做填写
44 | p16抗体试剂（免疫组织化学） | 3.0ml/瓶 | 3.0ml/瓶 | 病理诊断使用。在常规染色(如：HE染色)基础上进行免疫组织化学染色 | 请阅读完上述红色注意事项后再做填写 | 请阅读完上述红色注意事项后再做填写 | 请阅读完上述红色注意事项后再做填写 | 请阅读完上述红色注意事项后再做填写 | 请阅读完上述红色注意事项后再做填写 | 请阅读完上述红色注意事项后再做填写 | 请阅读完上述红色注意事项后再做填写 | 请阅读完上述红色注意事项后再做填写 | 请阅读完上述红色注意事项后再做填写 | 请阅读完上述红色注意事项后再做填写
45 | p120抗体试剂（免疫组织化学） | 3.0ml/瓶 | 3.0ml/瓶 | 病理诊断使用。在常规染色(如：HE染色)基础上进行免疫组织化学染色 | 请阅读完上述红色注意事项后再做填写 | 请阅读完上述红色注意事项后再做填写 | 请阅读完上述红色注意事项后再做填写 | 请阅读完上述红色注意事项后再做填写 | 请阅读完上述红色注意事项后再做填写 | 请阅读完上述红色注意事项后再做填写 | 请阅读完上述红色注意事项后再做填写 | 请阅读完上述红色注意事项后再做填写 | 请阅读完上述红色注意事项后再做填写 | 请阅读完上述红色注意事项后再做填写
46 | Napsin A抗体试剂（免疫组织化学） | 3.0ml/瓶 | 3.0ml/瓶 | 病理诊断使用。在常规染色(如：HE染色)基础上进行免疫组织化学染色 | 请阅读完上述红色注意事项后再做填写 | 请阅读完上述红色注意事项后再做填写 | 请阅读完上述红色注意事项后再做填写 | 请阅读完上述红色注意事项后再做填写 | 请阅读完上述红色注意事项后再做填写 | 请阅读完上述红色注意事项后再做填写 | 请阅读完上述红色注意事项后再做填写 | 请阅读完上述红色注意事项后再做填写 | 请阅读完上述红色注意事项后再做填写 | 请阅读完上述红色注意事项后再做填写
47 | MSH6抗体试剂（免疫组织化学） | 3.0ml/瓶 | 3.0ml/瓶 | 病理诊断使用。在常规染色(如：HE染色)基础上进行免疫组织化学染色 | 请阅读完上述红色注意事项后再做填写 | 请阅读完上述红色注意事项后再做填写 | 请阅读完上述红色注意事项后再做填写 | 请阅读完上述红色注意事项后再做填写 | 请阅读完上述红色注意事项后再做填写 | 请阅读完上述红色注意事项后再做填写 | 请阅读完上述红色注意事项后再做填写 | 请阅读完上述红色注意事项后再做填写 | 请阅读完上述红色注意事项后再做填写 | 请阅读完上述红色注意事项后再做填写
48 | MSH2抗体试剂（免疫组织化学） | 3.0ml/瓶 | 3.0ml/瓶 | 病理诊断使用。在常规染色(如：HE染色)基础上进行免疫组织化学染色 | 请阅读完上述红色注意事项后再做填写 | 请阅读完上述红色注意事项后再做填写 | 请阅读完上述红色注意事项后再做填写 | 请阅读完上述红色注意事项后再做填写 | 请阅读完上述红色注意事项后再做填写 | 请阅读完上述红色注意事项后再做填写 | 请阅读完上述红色注意事项后再做填写 | 请阅读完上述红色注意事项后再做填写 | 请阅读完上述红色注意事项后再做填写 | 请阅读完上述红色注意事项后再做填写
49 | MLH1抗体试剂（免疫组织化学） | 3.0ml/瓶 | 3.0ml/瓶 | 病理诊断使用。在常规染色(如：HE染色)基础上进行免疫组织化学染色 | 请阅读完上述红色注意事项后再做填写 | 请阅读完上述红色注意事项后再做填写 | 请阅读完上述红色注意事项后再做填写 | 请阅读完上述红色注意事项后再做填写 | 请阅读完上述红色注意事项后再做填写 | 请阅读完上述红色注意事项后再做填写 | 请阅读完上述红色注意事项后再做填写 | 请阅读完上述红色注意事项后再做填写 | 请阅读完上述红色注意事项后再做填写 | 请阅读完上述红色注意事项后再做填写
50 | MDM2抗体试剂（免疫组织化学） | 3.0ml/瓶 | 3.0ml/瓶 | 病理诊断使用。在常规染色(如：HE染色)基础上进行免疫组织化学染色 | 请阅读完上述红色注意事项后再做填写 | 请阅读完上述红色注意事项后再做填写 | 请阅读完上述红色注意事项后再做填写 | 请阅读完上述红色注意事项后再做填写 | 请阅读完上述红色注意事项后再做填写 | 请阅读完上述红色注意事项后再做填写 | 请阅读完上述红色注意事项后再做填写 | 请阅读完上述红色注意事项后再做填写 | 请阅读完上述红色注意事项后再做填写 | 请阅读完上述红色注意事项后再做填写
51 | Ki-67抗体试剂（免疫组织化学） | 3.0ml/瓶 | 3.0ml/瓶 | 病理诊断使用。在常规染色(如：HE染色)基础上进行免疫组织化学染色 | 请阅读完上述红色注意事项后再做填写 | 请阅读完上述红色注意事项后再做填写 | 请阅读完上述红色注意事项后再做填写 | 请阅读完上述红色注意事项后再做填写 | 请阅读完上述红色注意事项后再做填写 | 请阅读完上述红色注意事项后再做填写 | 请阅读完上述红色注意事项后再做填写 | 请阅读完上述红色注意事项后再做填写 | 请阅读完上述红色注意事项后再做填写 | 请阅读完上述红色注意事项后再做填写
52 | Inhibin, alpha抗体试剂（免疫组织化学） | 3.0ml/瓶 | 3.0ml/瓶 | 病理诊断使用。在常规染色(如：HE染色)基础上进行免疫组织化学染色 | 请阅读完上述红色注意事项后再做填写 | 请阅读完上述红色注意事项后再做填写 | 请阅读完上述红色注意事项后再做填写 | 请阅读完上述红色注意事项后再做填写 | 请阅读完上述红色注意事项后再做填写 | 请阅读完上述红色注意事项后再做填写 | 请阅读完上述红色注意事项后再做填写 | 请阅读完上述红色注意事项后再做填写 | 请阅读完上述红色注意事项后再做填写 | 请阅读完上述红色注意事项后再做填写
53 | Human Chorionic Gonadotropin抗体试剂（免疫组织化学） | 3.0ml/瓶 | 3.0ml/瓶 | 病理诊断使用。在常规染色(如：HE染色)基础上进行免疫组织化学染色 | 请阅读完上述红色注意事项后再做填写 | 请阅读完上述红色注意事项后再做填写 | 请阅读完上述红色注意事项后再做填写 | 请阅读完上述红色注意事项后再做填写 | 请阅读完上述红色注意事项后再做填写 | 请阅读完上述红色注意事项后再做填写 | 请阅读完上述红色注意事项后再做填写 | 请阅读完上述红色注意事项后再做填写 | 请阅读完上述红色注意事项后再做填写 | 请阅读完上述红色注意事项后再做填写
54 | HER-2抗体试剂（免疫组织化学法） | 3ml/瓶 | 3ml/瓶 | 病理诊断使用。本抗体试剂用于福尔马林固定、石蜡包埋的人乳腺组织切片上的HER-2蛋白的定性检测 | 请阅读完上述红色注意事项后再做填写 | 请阅读完上述红色注意事项后再做填写 | 请阅读完上述红色注意事项后再做填写 | 请阅读完上述红色注意事项后再做填写 | 请阅读完上述红色注意事项后再做填写 | 请阅读完上述红色注意事项后再做填写 | 请阅读完上述红色注意事项后再做填写 | 请阅读完上述红色注意事项后再做填写 | 请阅读完上述红色注意事项后再做填写 | 请阅读完上述红色注意事项后再做填写
55 | Granzyme B抗体试剂（免疫组织化学） | 3.0ml/瓶 | 3.0ml/瓶 | 病理诊断使用。在常规染色(如：HE染色)基础上进行免疫组织化学染色 | 请阅读完上述红色注意事项后再做填写 | 请阅读完上述红色注意事项后再做填写 | 请阅读完上述红色注意事项后再做填写 | 请阅读完上述红色注意事项后再做填写 | 请阅读完上述红色注意事项后再做填写 | 请阅读完上述红色注意事项后再做填写 | 请阅读完上述红色注意事项后再做填写 | 请阅读完上述红色注意事项后再做填写 | 请阅读完上述红色注意事项后再做填写 | 请阅读完上述红色注意事项后再做填写
56 | Glypican 3抗体试剂（免疫组织化学） | 3.0ml/瓶 | 3.0ml/瓶 | 病理诊断使用。在常规染色(如：HE染色)基础上进行免疫组织化学染色 | 请阅读完上述红色注意事项后再做填写 | 请阅读完上述红色注意事项后再做填写 | 请阅读完上述红色注意事项后再做填写 | 请阅读完上述红色注意事项后再做填写 | 请阅读完上述红色注意事项后再做填写 | 请阅读完上述红色注意事项后再做填写 | 请阅读完上述红色注意事项后再做填写 | 请阅读完上述红色注意事项后再做填写 | 请阅读完上述红色注意事项后再做填写 | 请阅读完上述红色注意事项后再做填写
57 | EMA抗体试剂（免疫组织化学） | 3.0ml/瓶 | 3.0ml/瓶 | 病理诊断使用。在常规染色(如：HE染色)基础上进行免疫组织化学染色 | 请阅读完上述红色注意事项后再做填写 | 请阅读完上述红色注意事项后再做填写 | 请阅读完上述红色注意事项后再做填写 | 请阅读完上述红色注意事项后再做填写 | 请阅读完上述红色注意事项后再做填写 | 请阅读完上述红色注意事项后再做填写 | 请阅读完上述红色注意事项后再做填写 | 请阅读完上述红色注意事项后再做填写 | 请阅读完上述红色注意事项后再做填写 | 请阅读完上述红色注意事项后再做填写
58 | E-Cadherin 抗体试剂（免疫组织化学） | 3.0ml/瓶 | 3.0ml/瓶 | 病理诊断使用。在常规染色(如：HE染色)基础上进行免疫组织化学染色 | 请阅读完上述红色注意事项后再做填写 | 请阅读完上述红色注意事项后再做填写 | 请阅读完上述红色注意事项后再做填写 | 请阅读完上述红色注意事项后再做填写 | 请阅读完上述红色注意事项后再做填写 | 请阅读完上述红色注意事项后再做填写 | 请阅读完上述红色注意事项后再做填写 | 请阅读完上述红色注意事项后再做填写 | 请阅读完上述红色注意事项后再做填写 | 请阅读完上述红色注意事项后再做填写
59 | DOG1抗体试剂（免疫组织化学） | 3.0ml/瓶 | 3.0ml/瓶 | 病理诊断使用。在常规染色(如：HE染色)基础上进行免疫组织化学染色 | 请阅读完上述红色注意事项后再做填写 | 请阅读完上述红色注意事项后再做填写 | 请阅读完上述红色注意事项后再做填写 | 请阅读完上述红色注意事项后再做填写 | 请阅读完上述红色注意事项后再做填写 | 请阅读完上述红色注意事项后再做填写 | 请阅读完上述红色注意事项后再做填写 | 请阅读完上述红色注意事项后再做填写 | 请阅读完上述红色注意事项后再做填写 | 请阅读完上述红色注意事项后再做填写
60 | Desmin抗体试剂（免疫组织化学） | 3.0ml/瓶 | 3.0ml/瓶 | 病理诊断使用。在常规染色(如：HE染色)基础上进行免疫组织化学染色 | 请阅读完上述红色注意事项后再做填写 | 请阅读完上述红色注意事项后再做填写 | 请阅读完上述红色注意事项后再做填写 | 请阅读完上述红色注意事项后再做填写 | 请阅读完上述红色注意事项后再做填写 | 请阅读完上述红色注意事项后再做填写 | 请阅读完上述红色注意事项后再做填写 | 请阅读完上述红色注意事项后再做填写 | 请阅读完上述红色注意事项后再做填写 | 请阅读完上述红色注意事项后再做填写
61 | DAB染色液（DAB plus） | 250ml | 250ml | 病理诊断使用。在常规染色(如：HE染色)基础上进行免疫组织化学染色 | 请阅读完上述红色注意事项后再做填写 | 请阅读完上述红色注意事项后再做填写 | 请阅读完上述红色注意事项后再做填写 | 请阅读完上述红色注意事项后再做填写 | 请阅读完上述红色注意事项后再做填写 | 请阅读完上述红色注意事项后再做填写 | 请阅读完上述红色注意事项后再做填写 | 请阅读完上述红色注意事项后再做填写 | 请阅读完上述红色注意事项后再做填写 | 请阅读完上述红色注意事项后再做填写
62 | D2-40抗体试剂（免疫组织化学） | 3.0ml/瓶 | 3.0ml/瓶 | 病理诊断使用。在常规染色(如：HE染色)基础上进行免疫组织化学染色 | 请阅读完上述红色注意事项后再做填写 | 请阅读完上述红色注意事项后再做填写 | 请阅读完上述红色注意事项后再做填写 | 请阅读完上述红色注意事项后再做填写 | 请阅读完上述红色注意事项后再做填写 | 请阅读完上述红色注意事项后再做填写 | 请阅读完上述红色注意事项后再做填写 | 请阅读完上述红色注意事项后再做填写 | 请阅读完上述红色注意事项后再做填写 | 请阅读完上述红色注意事项后再做填写
63 | Chromogranin抗体试剂（免疫组织化学） | 3.0ml/瓶 | 3.0ml/瓶 | 病理诊断使用。在常规染色(如：HE染色)基础上进行免疫组织化学染色 | 请阅读完上述红色注意事项后再做填写 | 请阅读完上述红色注意事项后再做填写 | 请阅读完上述红色注意事项后再做填写 | 请阅读完上述红色注意事项后再做填写 | 请阅读完上述红色注意事项后再做填写 | 请阅读完上述红色注意事项后再做填写 | 请阅读完上述红色注意事项后再做填写 | 请阅读完上述红色注意事项后再做填写 | 请阅读完上述红色注意事项后再做填写 | 请阅读完上述红色注意事项后再做填写
64 | CEA抗体试剂（免疫组织化学） | 3.0ml/瓶 | 3.0ml/瓶 | 病理诊断使用。在常规染色(如：HE染色)基础上进行免疫组织化学染色 | 请阅读完上述红色注意事项后再做填写 | 请阅读完上述红色注意事项后再做填写 | 请阅读完上述红色注意事项后再做填写 | 请阅读完上述红色注意事项后再做填写 | 请阅读完上述红色注意事项后再做填写 | 请阅读完上述红色注意事项后再做填写 | 请阅读完上述红色注意事项后再做填写 | 请阅读完上述红色注意事项后再做填写 | 请阅读完上述红色注意事项后再做填写 | 请阅读完上述红色注意事项后再做填写
65 | CD99抗体试剂（免疫组织化学） | 3.0ml/瓶 | 3.0ml/瓶 | 病理诊断使用。在常规染色(如：HE染色)基础上进行免疫组织化学染色 | 请阅读完上述红色注意事项后再做填写 | 请阅读完上述红色注意事项后再做填写 | 请阅读完上述红色注意事项后再做填写 | 请阅读完上述红色注意事项后再做填写 | 请阅读完上述红色注意事项后再做填写 | 请阅读完上述红色注意事项后再做填写 | 请阅读完上述红色注意事项后再做填写 | 请阅读完上述红色注意事项后再做填写 | 请阅读完上述红色注意事项后再做填写 | 请阅读完上述红色注意事项后再做填写
66 | CD79a抗体试剂（免疫组织化学） | 3.0ml/瓶 | 3.0ml/瓶 | 病理诊断使用。在常规染色(如：HE染色)基础上进行免疫组织化学染色 | 请阅读完上述红色注意事项后再做填写 | 请阅读完上述红色注意事项后再做填写 | 请阅读完上述红色注意事项后再做填写 | 请阅读完上述红色注意事项后再做填写 | 请阅读完上述红色注意事项后再做填写 | 请阅读完上述红色注意事项后再做填写 | 请阅读完上述红色注意事项后再做填写 | 请阅读完上述红色注意事项后再做填写 | 请阅读完上述红色注意事项后再做填写 | 请阅读完上述红色注意事项后再做填写
67 | CD5抗体试剂（免疫组织化学） | 3.0ml/瓶 | 3.0ml/瓶 | 病理诊断使用。在常规染色(如：HE染色)基础上进行免疫组织化学染色 | 请阅读完上述红色注意事项后再做填写 | 请阅读完上述红色注意事项后再做填写 | 请阅读完上述红色注意事项后再做填写 | 请阅读完上述红色注意事项后再做填写 | 请阅读完上述红色注意事项后再做填写 | 请阅读完上述红色注意事项后再做填写 | 请阅读完上述红色注意事项后再做填写 | 请阅读完上述红色注意事项后再做填写 | 请阅读完上述红色注意事项后再做填写 | 请阅读完上述红色注意事项后再做填写
68 | CD56抗体试剂（免疫组织化学） | 3.0ml/瓶 | 3.0ml/瓶 | 病理诊断使用。在常规染色(如：HE染色)基础上进行免疫组织化学染色 | 请阅读完上述红色注意事项后再做填写 | 请阅读完上述红色注意事项后再做填写 | 请阅读完上述红色注意事项后再做填写 | 请阅读完上述红色注意事项后再做填写 | 请阅读完上述红色注意事项后再做填写 | 请阅读完上述红色注意事项后再做填写 | 请阅读完上述红色注意事项后再做填写 | 请阅读完上述红色注意事项后再做填写 | 请阅读完上述红色注意事项后再做填写 | 请阅读完上述红色注意事项后再做填写
69 | CD45抗体试剂（免疫组织化学） | 3.0ml/瓶 | 3.0ml/瓶 | 病理诊断使用。在常规染色(如：HE染色)基础上进行免疫组织化学染色 | 请阅读完上述红色注意事项后再做填写 | 请阅读完上述红色注意事项后再做填写 | 请阅读完上述红色注意事项后再做填写 | 请阅读完上述红色注意事项后再做填写 | 请阅读完上述红色注意事项后再做填写 | 请阅读完上述红色注意事项后再做填写 | 请阅读完上述红色注意事项后再做填写 | 请阅读完上述红色注意事项后再做填写 | 请阅读完上述红色注意事项后再做填写 | 请阅读完上述红色注意事项后再做填写
70 | CD43抗体试剂（免疫组织化学） | 3.0ml/瓶 | 3.0ml/瓶 | 病理诊断使用。在常规染色(如：HE染色)基础上进行免疫组织化学染色 | 请阅读完上述红色注意事项后再做填写 | 请阅读完上述红色注意事项后再做填写 | 请阅读完上述红色注意事项后再做填写 | 请阅读完上述红色注意事项后再做填写 | 请阅读完上述红色注意事项后再做填写 | 请阅读完上述红色注意事项后再做填写 | 请阅读完上述红色注意事项后再做填写 | 请阅读完上述红色注意事项后再做填写 | 请阅读完上述红色注意事项后再做填写 | 请阅读完上述红色注意事项后再做填写
71 | CD3抗体试剂（免疫组织化学） | 3.0ml/瓶 | 3.0ml/瓶 | 病理诊断使用。在常规染色(如：HE染色)基础上进行免疫组织化学染色 | 请阅读完上述红色注意事项后再做填写 | 请阅读完上述红色注意事项后再做填写 | 请阅读完上述红色注意事项后再做填写 | 请阅读完上述红色注意事项后再做填写 | 请阅读完上述红色注意事项后再做填写 | 请阅读完上述红色注意事项后再做填写 | 请阅读完上述红色注意事项后再做填写 | 请阅读完上述红色注意事项后再做填写 | 请阅读完上述红色注意事项后再做填写 | 请阅读完上述红色注意事项后再做填写
72 | CD34抗体试剂（免疫组织化学） | 3.0ml/瓶 | 3.0ml/瓶 | 病理诊断使用。在常规染色(如：HE染色)基础上进行免疫组织化学染色 | 请阅读完上述红色注意事项后再做填写 | 请阅读完上述红色注意事项后再做填写 | 请阅读完上述红色注意事项后再做填写 | 请阅读完上述红色注意事项后再做填写 | 请阅读完上述红色注意事项后再做填写 | 请阅读完上述红色注意事项后再做填写 | 请阅读完上述红色注意事项后再做填写 | 请阅读完上述红色注意事项后再做填写 | 请阅读完上述红色注意事项后再做填写 | 请阅读完上述红色注意事项后再做填写
73 | CD31抗体试剂（免疫组织化学） | 3.0ml/瓶 | 3.0ml/瓶 | 病理诊断使用。在常规染色(如：HE染色)基础上进行免疫组织化学染色 | 请阅读完上述红色注意事项后再做填写 | 请阅读完上述红色注意事项后再做填写 | 请阅读完上述红色注意事项后再做填写 | 请阅读完上述红色注意事项后再做填写 | 请阅读完上述红色注意事项后再做填写 | 请阅读完上述红色注意事项后再做填写 | 请阅读完上述红色注意事项后再做填写 | 请阅读完上述红色注意事项后再做填写 | 请阅读完上述红色注意事项后再做填写 | 请阅读完上述红色注意事项后再做填写
74 | CD30抗体试剂（免疫组织化学） | 3.0ml/瓶 | 3.0ml/瓶 | 病理诊断使用。在常规染色(如：HE染色)基础上进行免疫组织化学染色 | 请阅读完上述红色注意事项后再做填写 | 请阅读完上述红色注意事项后再做填写 | 请阅读完上述红色注意事项后再做填写 | 请阅读完上述红色注意事项后再做填写 | 请阅读完上述红色注意事项后再做填写 | 请阅读完上述红色注意事项后再做填写 | 请阅读完上述红色注意事项后再做填写 | 请阅读完上述红色注意事项后再做填写 | 请阅读完上述红色注意事项后再做填写 | 请阅读完上述红色注意事项后再做填写
75 | CD23抗体试剂（免疫组织化学） | 3.0ml/瓶 | 3.0ml/瓶 | 病理诊断使用。在常规染色(如：HE染色)基础上进行免疫组织化学染色 | 请阅读完上述红色注意事项后再做填写 | 请阅读完上述红色注意事项后再做填写 | 请阅读完上述红色注意事项后再做填写 | 请阅读完上述红色注意事项后再做填写 | 请阅读完上述红色注意事项后再做填写 | 请阅读完上述红色注意事项后再做填写 | 请阅读完上述红色注意事项后再做填写 | 请阅读完上述红色注意事项后再做填写 | 请阅读完上述红色注意事项后再做填写 | 请阅读完上述红色注意事项后再做填写
76 | CD21抗体试剂（免疫组织化学） | 3.0ml/瓶 | 3.0ml/瓶 | 病理诊断使用。在常规染色(如：HE染色)基础上进行免疫组织化学染色 | 请阅读完上述红色注意事项后再做填写 | 请阅读完上述红色注意事项后再做填写 | 请阅读完上述红色注意事项后再做填写 | 请阅读完上述红色注意事项后再做填写 | 请阅读完上述红色注意事项后再做填写 | 请阅读完上述红色注意事项后再做填写 | 请阅读完上述红色注意事项后再做填写 | 请阅读完上述红色注意事项后再做填写 | 请阅读完上述红色注意事项后再做填写 | 请阅读完上述红色注意事项后再做填写
77 | CD20抗体试剂（免疫组织化学法） | 3ml/瓶 | 3ml/瓶 | 病理诊断使用。在常规染色(如：HE染色)基础上进行免疫组织化学染色 | 请阅读完上述红色注意事项后再做填写 | 请阅读完上述红色注意事项后再做填写 | 请阅读完上述红色注意事项后再做填写 | 请阅读完上述红色注意事项后再做填写 | 请阅读完上述红色注意事项后再做填写 | 请阅读完上述红色注意事项后再做填写 | 请阅读完上述红色注意事项后再做填写 | 请阅读完上述红色注意事项后再做填写 | 请阅读完上述红色注意事项后再做填写 | 请阅读完上述红色注意事项后再做填写
78 | CD15抗体试剂（免疫组织化学） | 3.0ml/瓶 | 3.0ml/瓶 | 病理诊断使用。在常规染色(如：HE染色)基础上进行免疫组织化学染色 | 请阅读完上述红色注意事项后再做填写 | 请阅读完上述红色注意事项后再做填写 | 请阅读完上述红色注意事项后再做填写 | 请阅读完上述红色注意事项后再做填写 | 请阅读完上述红色注意事项后再做填写 | 请阅读完上述红色注意事项后再做填写 | 请阅读完上述红色注意事项后再做填写 | 请阅读完上述红色注意事项后再做填写 | 请阅读完上述红色注意事项后再做填写 | 请阅读完上述红色注意事项后再做填写
79 | CD138抗体试剂（免疫组织化学） | 3.0ml/瓶 | 3.0ml/瓶 | 病理诊断使用。在常规染色(如：HE染色)基础上进行免疫组织化学染色 | 请阅读完上述红色注意事项后再做填写 | 请阅读完上述红色注意事项后再做填写 | 请阅读完上述红色注意事项后再做填写 | 请阅读完上述红色注意事项后再做填写 | 请阅读完上述红色注意事项后再做填写 | 请阅读完上述红色注意事项后再做填写 | 请阅读完上述红色注意事项后再做填写 | 请阅读完上述红色注意事项后再做填写 | 请阅读完上述红色注意事项后再做填写 | 请阅读完上述红色注意事项后再做填写
80 | CD117 抗体试剂（免疫组织化学法） | 3ml/瓶 | 3ml/瓶 | 病理诊断使用。用于体外定性检测经10%中性缓冲福尔马林固定石蜡包埋组织切片中CD117抗原。 | 请阅读完上述红色注意事项后再做填写 | 请阅读完上述红色注意事项后再做填写 | 请阅读完上述红色注意事项后再做填写 | 请阅读完上述红色注意事项后再做填写 | 请阅读完上述红色注意事项后再做填写 | 请阅读完上述红色注意事项后再做填写 | 请阅读完上述红色注意事项后再做填写 | 请阅读完上述红色注意事项后再做填写 | 请阅读完上述红色注意事项后再做填写 | 请阅读完上述红色注意事项后再做填写
81 | CD10抗体试剂（免疫组织化学） | 3.0ml/瓶 | 3.0ml/瓶 | 病理诊断使用。在常规染色(如：HE染色)基础上进行免疫组织化学染色 | 请阅读完上述红色注意事项后再做填写 | 请阅读完上述红色注意事项后再做填写 | 请阅读完上述红色注意事项后再做填写 | 请阅读完上述红色注意事项后再做填写 | 请阅读完上述红色注意事项后再做填写 | 请阅读完上述红色注意事项后再做填写 | 请阅读完上述红色注意事项后再做填写 | 请阅读完上述红色注意事项后再做填写 | 请阅读完上述红色注意事项后再做填写 | 请阅读完上述红色注意事项后再做填写
82 | Calretinin抗体试剂（免疫组织化学） | 3.0ml/瓶 | 2061 | 病理诊断使用。在常规染色(如：HE染色)基础上进行免疫组织化学染色 | 请阅读完上述红色注意事项后再做填写 | 请阅读完上述红色注意事项后再做填写 | 请阅读完上述红色注意事项后再做填写 | 请阅读完上述红色注意事项后再做填写 | 请阅读完上述红色注意事项后再做填写 | 请阅读完上述红色注意事项后再做填写 | 请阅读完上述红色注意事项后再做填写 | 请阅读完上述红色注意事项后再做填写 | 请阅读完上述红色注意事项后再做填写 | 请阅读完上述红色注意事项后再做填写
83 | Calcitonin降钙素抗体试剂（免疫组织化学） | 3.0ml/瓶 | 3.0ml/瓶 | 病理诊断使用。在常规染色(如：HE染色)基础上进行免疫组织化学染色 | 请阅读完上述红色注意事项后再做填写 | 请阅读完上述红色注意事项后再做填写 | 请阅读完上述红色注意事项后再做填写 | 请阅读完上述红色注意事项后再做填写 | 请阅读完上述红色注意事项后再做填写 | 请阅读完上述红色注意事项后再做填写 | 请阅读完上述红色注意事项后再做填写 | 请阅读完上述红色注意事项后再做填写 | 请阅读完上述红色注意事项后再做填写 | 请阅读完上述红色注意事项后再做填写
84 | CA 19-9抗体试剂（免疫组织化学） | 3.0ml/瓶 | 3.0ml/瓶 | 病理诊断使用。在常规染色(如：HE染色)基础上进行免疫组织化学染色 | 请阅读完上述红色注意事项后再做填写 | 请阅读完上述红色注意事项后再做填写 | 请阅读完上述红色注意事项后再做填写 | 请阅读完上述红色注意事项后再做填写 | 请阅读完上述红色注意事项后再做填写 | 请阅读完上述红色注意事项后再做填写 | 请阅读完上述红色注意事项后再做填写 | 请阅读完上述红色注意事项后再做填写 | 请阅读完上述红色注意事项后再做填写 | 请阅读完上述红色注意事项后再做填写
85 | Beta-catenin抗体试剂（免疫组织化学） | 3.0ml/瓶 | 3.0ml/瓶 | 病理诊断使用。在常规染色(如：HE染色)基础上进行免疫组织化学染色 | 请阅读完上述红色注意事项后再做填写 | 请阅读完上述红色注意事项后再做填写 | 请阅读完上述红色注意事项后再做填写 | 请阅读完上述红色注意事项后再做填写 | 请阅读完上述红色注意事项后再做填写 | 请阅读完上述红色注意事项后再做填写 | 请阅读完上述红色注意事项后再做填写 | 请阅读完上述红色注意事项后再做填写 | 请阅读完上述红色注意事项后再做填写 | 请阅读完上述红色注意事项后再做填写
86 | bcl-6抗体试剂（免疫组织化学） | 3.0ml/瓶 | 3.0ml/瓶 | 病理诊断使用。在常规染色(如：HE染色)基础上进行免疫组织化学染色 | 请阅读完上述红色注意事项后再做填写 | 请阅读完上述红色注意事项后再做填写 | 请阅读完上述红色注意事项后再做填写 | 请阅读完上述红色注意事项后再做填写 | 请阅读完上述红色注意事项后再做填写 | 请阅读完上述红色注意事项后再做填写 | 请阅读完上述红色注意事项后再做填写 | 请阅读完上述红色注意事项后再做填写 | 请阅读完上述红色注意事项后再做填写 | 请阅读完上述红色注意事项后再做填写
87 | bcl-2抗体试剂（免疫组织化学） | 3.0ml/瓶 | 3.0ml/瓶 | 病理诊断使用。在常规染色(如：HE染色)基础上进行免疫组织化学染色 | 请阅读完上述红色注意事项后再做填写 | 请阅读完上述红色注意事项后再做填写 | 请阅读完上述红色注意事项后再做填写 | 请阅读完上述红色注意事项后再做填写 | 请阅读完上述红色注意事项后再做填写 | 请阅读完上述红色注意事项后再做填写 | 请阅读完上述红色注意事项后再做填写 | 请阅读完上述红色注意事项后再做填写 | 请阅读完上述红色注意事项后再做填写 | 请阅读完上述红色注意事项后再做填写
88 | Androgen Receptor抗体试剂（免疫组织化学） | 3.0ml/瓶 | 3.0ml/瓶 | 病理诊断使用。在常规染色(如：HE染色)基础上进行免疫组织化学染色 | 请阅读完上述红色注意事项后再做填写 | 请阅读完上述红色注意事项后再做填写 | 请阅读完上述红色注意事项后再做填写 | 请阅读完上述红色注意事项后再做填写 | 请阅读完上述红色注意事项后再做填写 | 请阅读完上述红色注意事项后再做填写 | 请阅读完上述红色注意事项后再做填写 | 请阅读完上述红色注意事项后再做填写 | 请阅读完上述红色注意事项后再做填写 | 请阅读完上述红色注意事项后再做填写
89 | AMACR/p504s抗体试剂（免疫组织化学） | 3.0ml/瓶 | 3.0ml/瓶 | 病理诊断使用。在常规染色(如：HE染色)基础上进行免疫组织化学染色 | 请阅读完上述红色注意事项后再做填写 | 请阅读完上述红色注意事项后再做填写 | 请阅读完上述红色注意事项后再做填写 | 请阅读完上述红色注意事项后再做填写 | 请阅读完上述红色注意事项后再做填写 | 请阅读完上述红色注意事项后再做填写 | 请阅读完上述红色注意事项后再做填写 | 请阅读完上述红色注意事项后再做填写 | 请阅读完上述红色注意事项后再做填写 | 请阅读完上述红色注意事项后再做填写
90 | ALK抗体试剂（免疫组织化学） | 3.0ml/瓶 | 3.0ml/瓶 | 病理诊断使用。在常规染色(如：HE染色)基础上进行免疫组织化学染色 | 请阅读完上述红色注意事项后再做填写 | 请阅读完上述红色注意事项后再做填写 | 请阅读完上述红色注意事项后再做填写 | 请阅读完上述红色注意事项后再做填写 | 请阅读完上述红色注意事项后再做填写 | 请阅读完上述红色注意事项后再做填写 | 请阅读完上述红色注意事项后再做填写 | 请阅读完上述红色注意事项后再做填写 | 请阅读完上述红色注意事项后再做填写 | 请阅读完上述红色注意事项后再做填写
91 | CD19抗体试剂（免疫组织化学） | 3.0ml/瓶 | 3.0ml/瓶 | 病理诊断使用。在常规染色(如：HE染色)基础上进行免疫组织化学染色 | 请阅读完上述红色注意事项后再做填写 | 请阅读完上述红色注意事项后再做填写 | 请阅读完上述红色注意事项后再做填写 | 请阅读完上述红色注意事项后再做填写 | 请阅读完上述红色注意事项后再做填写 | 请阅读完上述红色注意事项后再做填写 | 请阅读完上述红色注意事项后再做填写 | 请阅读完上述红色注意事项后再做填写 | 请阅读完上述红色注意事项后再做填写 | 请阅读完上述红色注意事项后再做填写
92 | CD68抗体试剂（免疫组织化学） | 3ml/瓶 | 3ml/瓶 | 病理诊断使用。在常规染色(如：HE染色)基础上进行免疫组织化学染色 | 请阅读完上述红色注意事项后再做填写 | 请阅读完上述红色注意事项后再做填写 | 请阅读完上述红色注意事项后再做填写 | 请阅读完上述红色注意事项后再做填写 | 请阅读完上述红色注意事项后再做填写 | 请阅读完上述红色注意事项后再做填写 | 请阅读完上述红色注意事项后再做填写 | 请阅读完上述红色注意事项后再做填写 | 请阅读完上述红色注意事项后再做填写 | 请阅读完上述红色注意事项后再做填写
93 | Myo D1抗体试剂（免疫组织化学） | 3.0ml/瓶 | 3.0ml/瓶 | 病理诊断使用。在常规染色(如：HE染色)基础上进行免疫组织化学染色 | 请阅读完上述红色注意事项后再做填写 | 请阅读完上述红色注意事项后再做填写 | 请阅读完上述红色注意事项后再做填写 | 请阅读完上述红色注意事项后再做填写 | 请阅读完上述红色注意事项后再做填写 | 请阅读完上述红色注意事项后再做填写 | 请阅读完上述红色注意事项后再做填写 | 请阅读完上述红色注意事项后再做填写 | 请阅读完上述红色注意事项后再做填写 | 请阅读完上述红色注意事项后再做填写
94 | Myogenin抗体试剂（免疫组织化学） | 3.0ml/瓶 | 3.0ml/瓶 | 病理诊断使用。在常规染色(如：HE染色)基础上进行免疫组织化学染色 | 请阅读完上述红色注意事项后再做填写 | 请阅读完上述红色注意事项后再做填写 | 请阅读完上述红色注意事项后再做填写 | 请阅读完上述红色注意事项后再做填写 | 请阅读完上述红色注意事项后再做填写 | 请阅读完上述红色注意事项后再做填写 | 请阅读完上述红色注意事项后再做填写 | 请阅读完上述红色注意事项后再做填写 | 请阅读完上述红色注意事项后再做填写 | 请阅读完上述红色注意事项后再做填写
95 | p57抗体试剂 （免疫组织化学） | 3.0ml/瓶 | 3.0ml/瓶 | 病理诊断使用。在常规染色(如：HE染色)基础上进行免疫组织化学染色 | 请阅读完上述红色注意事项后再做填写 | 请阅读完上述红色注意事项后再做填写 | 请阅读完上述红色注意事项后再做填写 | 请阅读完上述红色注意事项后再做填写 | 请阅读完上述红色注意事项后再做填写 | 请阅读完上述红色注意事项后再做填写 | 请阅读完上述红色注意事项后再做填写 | 请阅读完上述红色注意事项后再做填写 | 请阅读完上述红色注意事项后再做填写 | 请阅读完上述红色注意事项后再做填写
96 | PSAP抗体试剂 （免疫组织化学） | 3.0ml/瓶 | 3.0ml/瓶 | 病理诊断使用。在常规染色(如：HE染色)基础上进行免疫组织化学染色 | 请阅读完上述红色注意事项后再做填写 | 请阅读完上述红色注意事项后再做填写 | 请阅读完上述红色注意事项后再做填写 | 请阅读完上述红色注意事项后再做填写 | 请阅读完上述红色注意事项后再做填写 | 请阅读完上述红色注意事项后再做填写 | 请阅读完上述红色注意事项后再做填写 | 请阅读完上述红色注意事项后再做填写 | 请阅读完上述红色注意事项后再做填写 | 请阅读完上述红色注意事项后再做填写
97 | Renal Cell Carcinoma Marker抗体试剂（免疫组织化学） | 3.0ml/瓶 | 3.0ml/瓶 | 病理诊断使用。在常规染色(如：HE染色)基础上进行免疫组织化学染色 | 请阅读完上述红色注意事项后再做填写 | 请阅读完上述红色注意事项后再做填写 | 请阅读完上述红色注意事项后再做填写 | 请阅读完上述红色注意事项后再做填写 | 请阅读完上述红色注意事项后再做填写 | 请阅读完上述红色注意事项后再做填写 | 请阅读完上述红色注意事项后再做填写 | 请阅读完上述红色注意事项后再做填写 | 请阅读完上述红色注意事项后再做填写 | 请阅读完上述红色注意事项后再做填写
98 | SSTR2抗体试剂 （免疫组织化学） | 3.0ml/瓶 | 3.0ml/瓶 | 病理诊断使用。在常规染色(如：HE染色)基础上进行免疫组织化学染色 | 请阅读完上述红色注意事项后再做填写 | 请阅读完上述红色注意事项后再做填写 | 请阅读完上述红色注意事项后再做填写 | 请阅读完上述红色注意事项后再做填写 | 请阅读完上述红色注意事项后再做填写 | 请阅读完上述红色注意事项后再做填写 | 请阅读完上述红色注意事项后再做填写 | 请阅读完上述红色注意事项后再做填写 | 请阅读完上述红色注意事项后再做填写 | 请阅读完上述红色注意事项后再做填写
99 | THY抗体试剂（免疫组织化学） | 3.0ml/瓶 | 3.0ml/瓶 | 病理诊断使用。在常规染色(如：HE染色)基础上进行免疫组织化学染色 | 请阅读完上述红色注意事项后再做填写 | 请阅读完上述红色注意事项后再做填写 | 请阅读完上述红色注意事项后再做填写 | 请阅读完上述红色注意事项后再做填写 | 请阅读完上述红色注意事项后再做填写 | 请阅读完上述红色注意事项后再做填写 | 请阅读完上述红色注意事项后再做填写 | 请阅读完上述红色注意事项后再做填写 | 请阅读完上述红色注意事项后再做填写 | 请阅读完上述红色注意事项后再做填写
100 | 六胺银染色液 | 20Tests/盒 | 20Tests/盒 | 病理诊断使用。用于定性组织学染色，对真菌和其他机会性生物的细胞壁中的多糖染色。 | 请阅读完上述红色注意事项后再做填写 | 请阅读完上述红色注意事项后再做填写 | 请阅读完上述红色注意事项后再做填写 | 请阅读完上述红色注意事项后再做填写 | 请阅读完上述红色注意事项后再做填写 | 请阅读完上述红色注意事项后再做填写 | 请阅读完上述红色注意事项后再做填写 | 请阅读完上述红色注意事项后再做填写 | 请阅读完上述红色注意事项后再做填写 | 请阅读完上述红色注意事项后再做填写
101 | 一次性使用子宫颈扩张球囊导管 | CVB-18F | CVB-18F | 用于妇女足月引产前对成熟度不佳的宫颈进行宫颈管的机械扩张。 | 请阅读完上述红色注意事项后再做填写 | 请阅读完上述红色注意事项后再做填写 | 请阅读完上述红色注意事项后再做填写 | 请阅读完上述红色注意事项后再做填写 | 请阅读完上述红色注意事项后再做填写 | 请阅读完上述红色注意事项后再做填写 | 请阅读完上述红色注意事项后再做填写 | 请阅读完上述红色注意事项后再做填写 | 请阅读完上述红色注意事项后再做填写 | 请阅读完上述红色注意事项后再做填写
102 | 一次性使用子宫造影通水管 | 12B | 通水型 | 供医疗单位对患者子宫作通水、注药、造影时一次性使用。 | 请阅读完上述红色注意事项后再做填写 | 请阅读完上述红色注意事项后再做填写 | 请阅读完上述红色注意事项后再做填写 | 请阅读完上述红色注意事项后再做填写 | 请阅读完上述红色注意事项后再做填写 | 请阅读完上述红色注意事项后再做填写 | 请阅读完上述红色注意事项后再做填写 | 请阅读完上述红色注意事项后再做填写 | 请阅读完上述红色注意事项后再做填写 | 请阅读完上述红色注意事项后再做填写
103 | 一次性使用防针刺静脉留置针 | 18G*1.16IN(1.3*30mm); 20G*1.16IN(1.1*30mm); 22G*1.00IN(0.9*25mm); 24G*0.75IN(0.7*19mm) | ZFII-B2型（正压防针刺三通2型） | 供插入人体外周血管静脉系统输液用，留置时间不大于96小时 | 请阅读完上述红色注意事项后再做填写 | 请阅读完上述红色注意事项后再做填写 | 请阅读完上述红色注意事项后再做填写 | 请阅读完上述红色注意事项后再做填写 | 请阅读完上述红色注意事项后再做填写 | 请阅读完上述红色注意事项后再做填写 | 请阅读完上述红色注意事项后再做填写 | 请阅读完上述红色注意事项后再做填写 | 请阅读完上述红色注意事项后再做填写 | 请阅读完上述红色注意事项后再做填写
104 | 海水鼻腔喷雾器 | 高渗：L-60 | 高渗：L-60 | 用于急慢性鼻炎、过敏性鼻炎、鼻息肉、鼻窦炎等鼻腔疾病患者的鼻腔清洗，也用于鼻炎手术后及化疗后的鼻腔清洗。 | 请阅读完上述红色注意事项后再做填写 | 请阅读完上述红色注意事项后再做填写 | 请阅读完上述红色注意事项后再做填写 | 请阅读完上述红色注意事项后再做填写 | 请阅读完上述红色注意事项后再做填写 | 请阅读完上述红色注意事项后再做填写 | 请阅读完上述红色注意事项后再做填写 | 请阅读完上述红色注意事项后再做填写 | 请阅读完上述红色注意事项后再做填写 | 请阅读完上述红色注意事项后再做填写
105 | 医用纱布块 | 5*7*8 | I型 | 供临床护创、吸湿使用 | 请阅读完上述红色注意事项后再做填写 | 请阅读完上述红色注意事项后再做填写 | 请阅读完上述红色注意事项后再做填写 | 请阅读完上述红色注意事项后再做填写 | 请阅读完上述红色注意事项后再做填写 | 请阅读完上述红色注意事项后再做填写 | 请阅读完上述红色注意事项后再做填写 | 请阅读完上述红色注意事项后再做填写 | 请阅读完上述红色注意事项后再做填写 | 请阅读完上述红色注意事项后再做填写
106 | 医用纱布块 | 8*10*8 | I型 | 供临床护创、吸湿使用 | 请阅读完上述红色注意事项后再做填写 | 请阅读完上述红色注意事项后再做填写 | 请阅读完上述红色注意事项后再做填写 | 请阅读完上述红色注意事项后再做填写 | 请阅读完上述红色注意事项后再做填写 | 请阅读完上述红色注意事项后再做填写 | 请阅读完上述红色注意事项后再做填写 | 请阅读完上述红色注意事项后再做填写 | 请阅读完上述红色注意事项后再做填写 | 请阅读完上述红色注意事项后再做填写
107 | 可吸收止血纱布 | 70*50mm | 片：70*50mm | 适用于腹部外科在结扎等传统止血方法所不能使用或使用无效时，作为辅助用品用以控制毛细血管、静脉或小动脉出血的止血。 | 请阅读完上述红色注意事项后再做填写 | 请阅读完上述红色注意事项后再做填写 | 请阅读完上述红色注意事项后再做填写 | 请阅读完上述红色注意事项后再做填写 | 请阅读完上述红色注意事项后再做填写 | 请阅读完上述红色注意事项后再做填写 | 请阅读完上述红色注意事项后再做填写 | 请阅读完上述红色注意事项后再做填写 | 请阅读完上述红色注意事项后再做填写 | 请阅读完上述红色注意事项后再做填写
108 | 鼻腔止血海绵 | 8.0*2.0*1.5cm | N802D | 适用于鼻出血、鼻腔、鼻窦术后止血。 | 请阅读完上述红色注意事项后再做填写 | 请阅读完上述红色注意事项后再做填写 | 请阅读完上述红色注意事项后再做填写 | 请阅读完上述红色注意事项后再做填写 | 请阅读完上述红色注意事项后再做填写 | 请阅读完上述红色注意事项后再做填写 | 请阅读完上述红色注意事项后再做填写 | 请阅读完上述红色注意事项后再做填写 | 请阅读完上述红色注意事项后再做填写 | 请阅读完上述红色注意事项后再做填写
109 | 一次性子宫颈扩张器 | KZQ-A | A型 | 用于机械扩张子宫颈、牵开会阴组织。供临床妇产科宫腔诊查前的子宫颈扩张用。 | 请阅读完上述红色注意事项后再做填写 | 请阅读完上述红色注意事项后再做填写 | 请阅读完上述红色注意事项后再做填写 | 请阅读完上述红色注意事项后再做填写 | 请阅读完上述红色注意事项后再做填写 | 请阅读完上述红色注意事项后再做填写 | 请阅读完上述红色注意事项后再做填写 | 请阅读完上述红色注意事项后再做填写 | 请阅读完上述红色注意事项后再做填写 | 请阅读完上述红色注意事项后再做填写
110 | 一次性使用皮肤吻（缝）合器 | 45W | SSK-45W | 适用于创伤及手术切口的表层皮肤缝合。 | 请阅读完上述红色注意事项后再做填写 | 请阅读完上述红色注意事项后再做填写 | 请阅读完上述红色注意事项后再做填写 | 请阅读完上述红色注意事项后再做填写 | 请阅读完上述红色注意事项后再做填写 | 请阅读完上述红色注意事项后再做填写 | 请阅读完上述红色注意事项后再做填写 | 请阅读完上述红色注意事项后再做填写 | 请阅读完上述红色注意事项后再做填写 | 请阅读完上述红色注意事项后再做填写
111 | 一次性使用刨刀/磨头/锯片 | 4.5mm半月板刨刀 | 7205306 | 用于切除人体软组织和骨组织 | 请阅读完上述红色注意事项后再做填写 | 请阅读完上述红色注意事项后再做填写 | 请阅读完上述红色注意事项后再做填写 | 请阅读完上述红色注意事项后再做填写 | 请阅读完上述红色注意事项后再做填写 | 请阅读完上述红色注意事项后再做填写 | 请阅读完上述红色注意事项后再做填写 | 请阅读完上述红色注意事项后再做填写 | 请阅读完上述红色注意事项后再做填写 | 请阅读完上述红色注意事项后再做填写
112 | 一次性使用刨刀/磨头/锯片 | 4.0mm塔形磨头 | 7205326 | 用于切除人体软组织和骨组织 | 请阅读完上述红色注意事项后再做填写 | 请阅读完上述红色注意事项后再做填写 | 请阅读完上述红色注意事项后再做填写 | 请阅读完上述红色注意事项后再做填写 | 请阅读完上述红色注意事项后再做填写 | 请阅读完上述红色注意事项后再做填写 | 请阅读完上述红色注意事项后再做填写 | 请阅读完上述红色注意事项后再做填写 | 请阅读完上述红色注意事项后再做填写 | 请阅读完上述红色注意事项后再做填写
113 | 膝关节假体-截骨段 | 100,110,120,40, | DX | 表面式膝关节假体为骨水泥型膝关节假体，用于膝关节的表面置换 | 请阅读完上述红色注意事项后再做填写 | 请阅读完上述红色注意事项后再做填写 | 请阅读完上述红色注意事项后再做填写 | 请阅读完上述红色注意事项后再做填写 | 请阅读完上述红色注意事项后再做填写 | 请阅读完上述红色注意事项后再做填写 | 请阅读完上述红色注意事项后再做填写 | 请阅读完上述红色注意事项后再做填写 | 请阅读完上述红色注意事项后再做填写 | 请阅读完上述红色注意事项后再做填写
114 | 膝关节假体-股骨髓针 | 11/105,11/115, | DX | 表面式膝关节假体为骨水泥型膝关节假体，用于膝关节的表面置换 | 请阅读完上述红色注意事项后再做填写 | 请阅读完上述红色注意事项后再做填写 | 请阅读完上述红色注意事项后再做填写 | 请阅读完上述红色注意事项后再做填写 | 请阅读完上述红色注意事项后再做填写 | 请阅读完上述红色注意事项后再做填写 | 请阅读完上述红色注意事项后再做填写 | 请阅读完上述红色注意事项后再做填写 | 请阅读完上述红色注意事项后再做填写 | 请阅读完上述红色注意事项后再做填写
115 | 刨削刀头 | φ4.0mm×长度184mm,... | BA07SF,BA07SS,B... | 与刨削器配合使用，用于关节镜手术下对骨或软组织等进行切除、磨削等操作 | 请阅读完上述红色注意事项后再做填写 | 请阅读完上述红色注意事项后再做填写 | 请阅读完上述红色注意事项后再做填写 | 请阅读完上述红色注意事项后再做填写 | 请阅读完上述红色注意事项后再做填写 | 请阅读完上述红色注意事项后再做填写 | 请阅读完上述红色注意事项后再做填写 | 请阅读完上述红色注意事项后再做填写 | 请阅读完上述红色注意事项后再做填写 | 请阅读完上述红色注意事项后再做填写
116 | 髋关节假体-双极头 | 38mm，40mm，42mm,44mm，46mm，48mm,50mm，52mm | M | 与骨水泥配合使用，适用于髋关节置换 | 请阅读完上述红色注意事项后再做填写 | 请阅读完上述红色注意事项后再做填写 | 请阅读完上述红色注意事项后再做填写 | 请阅读完上述红色注意事项后再做填写 | 请阅读完上述红色注意事项后再做填写 | 请阅读完上述红色注意事项后再做填写 | 请阅读完上述红色注意事项后再做填写 | 请阅读完上述红色注意事项后再做填写 | 请阅读完上述红色注意事项后再做填写 | 请阅读完上述红色注意事项后再做填写
117 | 髋关节假体-股骨柄（灭菌）-1 | 10,11,12,13,14, | 135（微槽面） | 与骨水泥配合使用，适用于髋关节置换 | 请阅读完上述红色注意事项后再做填写 | 请阅读完上述红色注意事项后再做填写 | 请阅读完上述红色注意事项后再做填写 | 请阅读完上述红色注意事项后再做填写 | 请阅读完上述红色注意事项后再做填写 | 请阅读完上述红色注意事项后再做填写 | 请阅读完上述红色注意事项后再做填写 | 请阅读完上述红色注意事项后再做填写 | 请阅读完上述红色注意事项后再做填写 | 请阅读完上述红色注意事项后再做填写
118 | 髋关节假体-T型球头 | 22/0,22/3,22/6,22/9,28/0，28/-3，28/+3，28+6 | T | 同一系统组件配合使用，适用于髋关节置 | 请阅读完上述红色注意事项后再做填写 | 请阅读完上述红色注意事项后再做填写 | 请阅读完上述红色注意事项后再做填写 | 请阅读完上述红色注意事项后再做填写 | 请阅读完上述红色注意事项后再做填写 | 请阅读完上述红色注意事项后再做填写 | 请阅读完上述红色注意事项后再做填写 | 请阅读完上述红色注意事项后再做填写 | 请阅读完上述红色注意事项后再做填写 | 请阅读完上述红色注意事项后再做填写
119 | 金属骨针 | 各规格 | 各型号 | 适用于四肢骨折内固定 | 请阅读完上述红色注意事项后再做填写 | 请阅读完上述红色注意事项后再做填写 | 请阅读完上述红色注意事项后再做填写 | 请阅读完上述红色注意事项后再做填写 | 请阅读完上述红色注意事项后再做填写 | 请阅读完上述红色注意事项后再做填写 | 请阅读完上述红色注意事项后再做填写 | 请阅读完上述红色注意事项后再做填写 | 请阅读完上述红色注意事项后再做填写 | 请阅读完上述红色注意事项后再做填写
120 | 肩关节假体-髓针（肿瘤） | 100mm,105mm,110... | 100mm,105mm,110... | 适用于存在骨缺损时的肩关节置换 | 请阅读完上述红色注意事项后再做填写 | 请阅读完上述红色注意事项后再做填写 | 请阅读完上述红色注意事项后再做填写 | 请阅读完上述红色注意事项后再做填写 | 请阅读完上述红色注意事项后再做填写 | 请阅读完上述红色注意事项后再做填写 | 请阅读完上述红色注意事项后再做填写 | 请阅读完上述红色注意事项后再做填写 | 请阅读完上述红色注意事项后再做填写 | 请阅读完上述红色注意事项后再做填写
121 | 肩关节假体-髓针（灭菌） | 40mm | 40mm | 适用于存在骨缺损时的肩关节置换 | 请阅读完上述红色注意事项后再做填写 | 请阅读完上述红色注意事项后再做填写 | 请阅读完上述红色注意事项后再做填写 | 请阅读完上述红色注意事项后再做填写 | 请阅读完上述红色注意事项后再做填写 | 请阅读完上述红色注意事项后再做填写 | 请阅读完上述红色注意事项后再做填写 | 请阅读完上述红色注意事项后再做填写 | 请阅读完上述红色注意事项后再做填写 | 请阅读完上述红色注意事项后再做填写
122 | 肩关节假体-髓针（关节炎） | 100mm,105mm,110... | 100mm,105mm,110... | 适用于存在骨缺损时的肩关节置换 | 请阅读完上述红色注意事项后再做填写 | 请阅读完上述红色注意事项后再做填写 | 请阅读完上述红色注意事项后再做填写 | 请阅读完上述红色注意事项后再做填写 | 请阅读完上述红色注意事项后再做填写 | 请阅读完上述红色注意事项后再做填写 | 请阅读完上述红色注意事项后再做填写 | 请阅读完上述红色注意事项后再做填写 | 请阅读完上述红色注意事项后再做填写 | 请阅读完上述红色注意事项后再做填写
123 | 肩关节假体-关节盂（关节炎） | 36mm,38mm,40mm,... | 36mm,38mm,40mm,... | 适用于存在骨缺损时的肩关节置换 | 请阅读完上述红色注意事项后再做填写 | 请阅读完上述红色注意事项后再做填写 | 请阅读完上述红色注意事项后再做填写 | 请阅读完上述红色注意事项后再做填写 | 请阅读完上述红色注意事项后再做填写 | 请阅读完上述红色注意事项后再做填写 | 请阅读完上述红色注意事项后再做填写 | 请阅读完上述红色注意事项后再做填写 | 请阅读完上述红色注意事项后再做填写 | 请阅读完上述红色注意事项后再做填写
124 | 肩关节假体-关节盂（翻修） | 28mm,30mm,32mm,... | 28mm,30mm,32mm,... | 适用于存在骨缺损时的肩关节置换 | 请阅读完上述红色注意事项后再做填写 | 请阅读完上述红色注意事项后再做填写 | 请阅读完上述红色注意事项后再做填写 | 请阅读完上述红色注意事项后再做填写 | 请阅读完上述红色注意事项后再做填写 | 请阅读完上述红色注意事项后再做填写 | 请阅读完上述红色注意事项后再做填写 | 请阅读完上述红色注意事项后再做填写 | 请阅读完上述红色注意事项后再做填写 | 请阅读完上述红色注意事项后再做填写
125 | 肩关节假体-肱骨头（翻修） | 34mm,36mm,38mm,... | 34mm,36mm,38mm,... | 适用于存在骨缺损时的肩关节置换 | 请阅读完上述红色注意事项后再做填写 | 请阅读完上述红色注意事项后再做填写 | 请阅读完上述红色注意事项后再做填写 | 请阅读完上述红色注意事项后再做填写 | 请阅读完上述红色注意事项后再做填写 | 请阅读完上述红色注意事项后再做填写 | 请阅读完上述红色注意事项后再做填写 | 请阅读完上述红色注意事项后再做填写 | 请阅读完上述红色注意事项后再做填写 | 请阅读完上述红色注意事项后再做填写
126 | 肩关节假体-肱骨头 | 36,38,40,42,44,... | 36,38,40,42,44,... | 适用于存在骨缺损时的肩关节置换 | 请阅读完上述红色注意事项后再做填写 | 请阅读完上述红色注意事项后再做填写 | 请阅读完上述红色注意事项后再做填写 | 请阅读完上述红色注意事项后再做填写 | 请阅读完上述红色注意事项后再做填写 | 请阅读完上述红色注意事项后再做填写 | 请阅读完上述红色注意事项后再做填写 | 请阅读完上述红色注意事项后再做填写 | 请阅读完上述红色注意事项后再做填写 | 请阅读完上述红色注意事项后再做填写
127 | 肩关节假体-肱骨上端（灭菌） | 各规格 | 各型号 | 适用于存在骨缺损时的肩关节置换 | 请阅读完上述红色注意事项后再做填写 | 请阅读完上述红色注意事项后再做填写 | 请阅读完上述红色注意事项后再做填写 | 请阅读完上述红色注意事项后再做填写 | 请阅读完上述红色注意事项后再做填写 | 请阅读完上述红色注意事项后再做填写 | 请阅读完上述红色注意事项后再做填写 | 请阅读完上述红色注意事项后再做填写 | 请阅读完上述红色注意事项后再做填写 | 请阅读完上述红色注意事项后再做填写
128 | 肩关节假体-肱骨柄（关节炎） | 100mm,105mm,110... | 100mm,105mm,110... | 适用于存在骨缺损时的肩关节置换 | 请阅读完上述红色注意事项后再做填写 | 请阅读完上述红色注意事项后再做填写 | 请阅读完上述红色注意事项后再做填写 | 请阅读完上述红色注意事项后再做填写 | 请阅读完上述红色注意事项后再做填写 | 请阅读完上述红色注意事项后再做填写 | 请阅读完上述红色注意事项后再做填写 | 请阅读完上述红色注意事项后再做填写 | 请阅读完上述红色注意事项后再做填写 | 请阅读完上述红色注意事项后再做填写
129 | 肩关节假体-肱骨柄（关节炎） | 205mm,210mm,215... | 205mm,210mm,215... | 适用于存在骨缺损时的肩关节置换 | 请阅读完上述红色注意事项后再做填写 | 请阅读完上述红色注意事项后再做填写 | 请阅读完上述红色注意事项后再做填写 | 请阅读完上述红色注意事项后再做填写 | 请阅读完上述红色注意事项后再做填写 | 请阅读完上述红色注意事项后再做填写 | 请阅读完上述红色注意事项后再做填写 | 请阅读完上述红色注意事项后再做填写 | 请阅读完上述红色注意事项后再做填写 | 请阅读完上述红色注意事项后再做填写
130 | 肩关节假体-肱骨柄（翻修） | 100mm,105mm,110... | 100mm,105mm,110... | 适用于存在骨缺损时的肩关节置换 | 请阅读完上述红色注意事项后再做填写 | 请阅读完上述红色注意事项后再做填写 | 请阅读完上述红色注意事项后再做填写 | 请阅读完上述红色注意事项后再做填写 | 请阅读完上述红色注意事项后再做填写 | 请阅读完上述红色注意事项后再做填写 | 请阅读完上述红色注意事项后再做填写 | 请阅读完上述红色注意事项后再做填写 | 请阅读完上述红色注意事项后再做填写 | 请阅读完上述红色注意事项后再做填写
131 | 肩关节假体-肱骨柄 | 各规格 | 各型号 | 适用于存在骨缺损时的肩关节置换 | 请阅读完上述红色注意事项后再做填写 | 请阅读完上述红色注意事项后再做填写 | 请阅读完上述红色注意事项后再做填写 | 请阅读完上述红色注意事项后再做填写 | 请阅读完上述红色注意事项后再做填写 | 请阅读完上述红色注意事项后再做填写 | 请阅读完上述红色注意事项后再做填写 | 请阅读完上述红色注意事项后再做填写 | 请阅读完上述红色注意事项后再做填写 | 请阅读完上述红色注意事项后再做填写
132 | 骨科外固定支架/肘关节活动器 | U010,U020 | CW5M | 与金属骨针的配合，应用于骨折部位的体外固定复位 | 请阅读完上述红色注意事项后再做填写 | 请阅读完上述红色注意事项后再做填写 | 请阅读完上述红色注意事项后再做填写 | 请阅读完上述红色注意事项后再做填写 | 请阅读完上述红色注意事项后再做填写 | 请阅读完上述红色注意事项后再做填写 | 请阅读完上述红色注意事项后再做填写 | 请阅读完上述红色注意事项后再做填写 | 请阅读完上述红色注意事项后再做填写 | 请阅读完上述红色注意事项后再做填写
133 | 骨科外固定支架/直支柱 | Z010-00 | CW8M | 与金属骨针的配合，应用于骨折部位的体外固定复位 | 请阅读完上述红色注意事项后再做填写 | 请阅读完上述红色注意事项后再做填写 | 请阅读完上述红色注意事项后再做填写 | 请阅读完上述红色注意事项后再做填写 | 请阅读完上述红色注意事项后再做填写 | 请阅读完上述红色注意事项后再做填写 | 请阅读完上述红色注意事项后再做填写 | 请阅读完上述红色注意事项后再做填写 | 请阅读完上述红色注意事项后再做填写 | 请阅读完上述红色注意事项后再做填写
134 | 骨科外固定支架/膝关节活动器 | X010 | CW8M | 与金属骨针的配合，应用于骨折部位的体外固定复位 | 请阅读完上述红色注意事项后再做填写 | 请阅读完上述红色注意事项后再做填写 | 请阅读完上述红色注意事项后再做填写 | 请阅读完上述红色注意事项后再做填写 | 请阅读完上述红色注意事项后再做填写 | 请阅读完上述红色注意事项后再做填写 | 请阅读完上述红色注意事项后再做填写 | 请阅读完上述红色注意事项后再做填写 | 请阅读完上述红色注意事项后再做填写 | 请阅读完上述红色注意事项后再做填写
135 | 骨科外固定支架/膝关节活动器 | X020-00 | CW8M | 与金属骨针的配合，应用于骨折部位的体外固定复位 | 请阅读完上述红色注意事项后再做填写 | 请阅读完上述红色注意事项后再做填写 | 请阅读完上述红色注意事项后再做填写 | 请阅读完上述红色注意事项后再做填写 | 请阅读完上述红色注意事项后再做填写 | 请阅读完上述红色注意事项后再做填写 | 请阅读完上述红色注意事项后再做填写 | 请阅读完上述红色注意事项后再做填写 | 请阅读完上述红色注意事项后再做填写 | 请阅读完上述红色注意事项后再做填写
136 | 骨科外固定支架/腕关节活动器 | W030 | CW5M | 与金属骨针的配合，应用于骨折部位的体外固定复位 | 请阅读完上述红色注意事项后再做填写 | 请阅读完上述红色注意事项后再做填写 | 请阅读完上述红色注意事项后再做填写 | 请阅读完上述红色注意事项后再做填写 | 请阅读完上述红色注意事项后再做填写 | 请阅读完上述红色注意事项后再做填写 | 请阅读完上述红色注意事项后再做填写 | 请阅读完上述红色注意事项后再做填写 | 请阅读完上述红色注意事项后再做填写 | 请阅读完上述红色注意事项后再做填写
137 | 骨科外固定支架/双针-杆固定夹-1 | J021 | CW3M | 与金属骨针的配合，应用于骨折部位的体外固定复位 | 请阅读完上述红色注意事项后再做填写 | 请阅读完上述红色注意事项后再做填写 | 请阅读完上述红色注意事项后再做填写 | 请阅读完上述红色注意事项后再做填写 | 请阅读完上述红色注意事项后再做填写 | 请阅读完上述红色注意事项后再做填写 | 请阅读完上述红色注意事项后再做填写 | 请阅读完上述红色注意事项后再做填写 | 请阅读完上述红色注意事项后再做填写 | 请阅读完上述红色注意事项后再做填写
138 | 骨科外固定支架/双针-杆固定夹 | J020 | CW3M | 与金属骨针的配合，应用于骨折部位的体外固定复位 | 请阅读完上述红色注意事项后再做填写 | 请阅读完上述红色注意事项后再做填写 | 请阅读完上述红色注意事项后再做填写 | 请阅读完上述红色注意事项后再做填写 | 请阅读完上述红色注意事项后再做填写 | 请阅读完上述红色注意事项后再做填写 | 请阅读完上述红色注意事项后再做填写 | 请阅读完上述红色注意事项后再做填写 | 请阅读完上述红色注意事项后再做填写 | 请阅读完上述红色注意事项后再做填写
139 | 骨科外固定支架/双针-杆固定夹 | J020 | CW5M | 与金属骨针的配合，应用于骨折部位的体外固定复位 | 请阅读完上述红色注意事项后再做填写 | 请阅读完上述红色注意事项后再做填写 | 请阅读完上述红色注意事项后再做填写 | 请阅读完上述红色注意事项后再做填写 | 请阅读完上述红色注意事项后再做填写 | 请阅读完上述红色注意事项后再做填写 | 请阅读完上述红色注意事项后再做填写 | 请阅读完上述红色注意事项后再做填写 | 请阅读完上述红色注意事项后再做填写 | 请阅读完上述红色注意事项后再做填写
140 | 骨科外固定支架/双针-杆固定夹 | J020-00 | CW8M | 与金属骨针的配合，应用于骨折部位的体外固定复位 | 请阅读完上述红色注意事项后再做填写 | 请阅读完上述红色注意事项后再做填写 | 请阅读完上述红色注意事项后再做填写 | 请阅读完上述红色注意事项后再做填写 | 请阅读完上述红色注意事项后再做填写 | 请阅读完上述红色注意事项后再做填写 | 请阅读完上述红色注意事项后再做填写 | 请阅读完上述红色注意事项后再做填写 | 请阅读完上述红色注意事项后再做填写 | 请阅读完上述红色注意事项后再做填写
141 | 骨科外固定支架/连接杆 | L100,L130,L150,L200,L250,L300,L350,L50,L70,L90 | CW3P,CW5M,CW5P,CW8A,CW8M | 与金属骨针的配合，应用于骨折部位的体外固定复位 | 请阅读完上述红色注意事项后再做填写 | 请阅读完上述红色注意事项后再做填写 | 请阅读完上述红色注意事项后再做填写 | 请阅读完上述红色注意事项后再做填写 | 请阅读完上述红色注意事项后再做填写 | 请阅读完上述红色注意事项后再做填写 | 请阅读完上述红色注意事项后再做填写 | 请阅读完上述红色注意事项后再做填写 | 请阅读完上述红色注意事项后再做填写 | 请阅读完上述红色注意事项后再做填写
142 | 骨科外固定支架/踝关节活动器 | H030 | CW8M | 与金属骨针的配合，应用于骨折部位的体外固定复位 | 请阅读完上述红色注意事项后再做填写 | 请阅读完上述红色注意事项后再做填写 | 请阅读完上述红色注意事项后再做填写 | 请阅读完上述红色注意事项后再做填写 | 请阅读完上述红色注意事项后再做填写 | 请阅读完上述红色注意事项后再做填写 | 请阅读完上述红色注意事项后再做填写 | 请阅读完上述红色注意事项后再做填写 | 请阅读完上述红色注意事项后再做填写 | 请阅读完上述红色注意事项后再做填写
143 | 骨科外固定支架/关节夹 | J140 | CW5M,CW5P | 与金属骨针的配合，应用于骨折部位的体外固定复位 | 请阅读完上述红色注意事项后再做填写 | 请阅读完上述红色注意事项后再做填写 | 请阅读完上述红色注意事项后再做填写 | 请阅读完上述红色注意事项后再做填写 | 请阅读完上述红色注意事项后再做填写 | 请阅读完上述红色注意事项后再做填写 | 请阅读完上述红色注意事项后再做填写 | 请阅读完上述红色注意事项后再做填写 | 请阅读完上述红色注意事项后再做填写 | 请阅读完上述红色注意事项后再做填写
144 | 骨科外固定支架/杆-杆固定夹 | J010,J010-00 | CW3M,CW5M,CW8M | 与金属骨针的配合，应用于骨折部位的体外固定复位 | 请阅读完上述红色注意事项后再做填写 | 请阅读完上述红色注意事项后再做填写 | 请阅读完上述红色注意事项后再做填写 | 请阅读完上述红色注意事项后再做填写 | 请阅读完上述红色注意事项后再做填写 | 请阅读完上述红色注意事项后再做填写 | 请阅读完上述红色注意事项后再做填写 | 请阅读完上述红色注意事项后再做填写 | 请阅读完上述红色注意事项后再做填写 | 请阅读完上述红色注意事项后再做填写
145 | 骨科外固定支架/调节式连接杆-双杆 | T030 | CW5M | 与金属骨针的配合，应用于骨折部位的体外固定复位 | 请阅读完上述红色注意事项后再做填写 | 请阅读完上述红色注意事项后再做填写 | 请阅读完上述红色注意事项后再做填写 | 请阅读完上述红色注意事项后再做填写 | 请阅读完上述红色注意事项后再做填写 | 请阅读完上述红色注意事项后再做填写 | 请阅读完上述红色注意事项后再做填写 | 请阅读完上述红色注意事项后再做填写 | 请阅读完上述红色注意事项后再做填写 | 请阅读完上述红色注意事项后再做填写
146 | 骨科外固定支架/半环框 | K145,K170,K220 | CW8A | 与金属骨针的配合，应用于骨折部位的体外固定复位 | 请阅读完上述红色注意事项后再做填写 | 请阅读完上述红色注意事项后再做填写 | 请阅读完上述红色注意事项后再做填写 | 请阅读完上述红色注意事项后再做填写 | 请阅读完上述红色注意事项后再做填写 | 请阅读完上述红色注意事项后再做填写 | 请阅读完上述红色注意事项后再做填写 | 请阅读完上述红色注意事项后再做填写 | 请阅读完上述红色注意事项后再做填写 | 请阅读完上述红色注意事项后再做填写
147 | 骨科外固定支架/5孔固定夹 | J050-00 | CW8M | 与金属骨针的配合，应用于骨折部位的体外固定复位 | 请阅读完上述红色注意事项后再做填写 | 请阅读完上述红色注意事项后再做填写 | 请阅读完上述红色注意事项后再做填写 | 请阅读完上述红色注意事项后再做填写 | 请阅读完上述红色注意事项后再做填写 | 请阅读完上述红色注意事项后再做填写 | 请阅读完上述红色注意事项后再做填写 | 请阅读完上述红色注意事项后再做填写 | 请阅读完上述红色注意事项后再做填写 | 请阅读完上述红色注意事项后再做填写
148 | 骨科外固定支架/4孔固定夹 | J040 | CW5M | 与金属骨针的配合，应用于骨折部位的体外固定复位 | 请阅读完上述红色注意事项后再做填写 | 请阅读完上述红色注意事项后再做填写 | 请阅读完上述红色注意事项后再做填写 | 请阅读完上述红色注意事项后再做填写 | 请阅读完上述红色注意事项后再做填写 | 请阅读完上述红色注意事项后再做填写 | 请阅读完上述红色注意事项后再做填写 | 请阅读完上述红色注意事项后再做填写 | 请阅读完上述红色注意事项后再做填写 | 请阅读完上述红色注意事项后再做填写
149 | 骨科外固定支架/30°支柱 | Z030 | CW8M | 与金属骨针的配合，应用于骨折部位的体外固定复位 | 请阅读完上述红色注意事项后再做填写 | 请阅读完上述红色注意事项后再做填写 | 请阅读完上述红色注意事项后再做填写 | 请阅读完上述红色注意事项后再做填写 | 请阅读完上述红色注意事项后再做填写 | 请阅读完上述红色注意事项后再做填写 | 请阅读完上述红色注意事项后再做填写 | 请阅读完上述红色注意事项后再做填写 | 请阅读完上述红色注意事项后再做填写 | 请阅读完上述红色注意事项后再做填写
150 | 骨科外固定支架(针-杆固定夹) | J020,J020-00 | CW5M,CW8M | 与金属骨针的配合，应用于骨折部位的体外固定复位 | 请阅读完上述红色注意事项后再做填写 | 请阅读完上述红色注意事项后再做填写 | 请阅读完上述红色注意事项后再做填写 | 请阅读完上述红色注意事项后再做填写 | 请阅读完上述红色注意事项后再做填写 | 请阅读完上述红色注意事项后再做填写 | 请阅读完上述红色注意事项后再做填写 | 请阅读完上述红色注意事项后再做填写 | 请阅读完上述红色注意事项后再做填写 | 请阅读完上述红色注意事项后再做填写
151 | 金属骨针 | 各规格 | 各型号 | 适用于四肢骨折内固定 | 请阅读完上述红色注意事项后再做填写 | 请阅读完上述红色注意事项后再做填写 | 请阅读完上述红色注意事项后再做填写 | 请阅读完上述红色注意事项后再做填写 | 请阅读完上述红色注意事项后再做填写 | 请阅读完上述红色注意事项后再做填写 | 请阅读完上述红色注意事项后再做填写 | 请阅读完上述红色注意事项后再做填写 | 请阅读完上述红色注意事项后再做填写 | 请阅读完上述红色注意事项后再做填写
152 | 髋关节假体 髋臼部件 | 各规格 | 髋臼加强块（RTX型） | 用于髋关节初次及翻修置换 | 请阅读完上述红色注意事项后再做填写 | 请阅读完上述红色注意事项后再做填写 | 请阅读完上述红色注意事项后再做填写 | 请阅读完上述红色注意事项后再做填写 | 请阅读完上述红色注意事项后再做填写 | 请阅读完上述红色注意事项后再做填写 | 请阅读完上述红色注意事项后再做填写 | 请阅读完上述红色注意事项后再做填写 | 请阅读完上述红色注意事项后再做填写 | 请阅读完上述红色注意事项后再做填写
153 | 髋关节假体 髋臼部件 | 4/0°,4/10°,4/15°,4/5° | 髋臼加强块（SHM型） | 用于髋关节初次及翻修置换 | 请阅读完上述红色注意事项后再做填写 | 请阅读完上述红色注意事项后再做填写 | 请阅读完上述红色注意事项后再做填写 | 请阅读完上述红色注意事项后再做填写 | 请阅读完上述红色注意事项后再做填写 | 请阅读完上述红色注意事项后再做填写 | 请阅读完上述红色注意事项后再做填写 | 请阅读完上述红色注意事项后再做填写 | 请阅读完上述红色注意事项后再做填写 | 请阅读完上述红色注意事项后再做填写
154 | 髋关节假体 髋臼部件 | 58CL,58CS,58LL,58LS,58RL,58RS,66CL,66CS,66LL,66LS,66RL,66RS | 髋臼加强块（BTS-II型） | 用于髋关节初次及翻修置换 | 请阅读完上述红色注意事项后再做填写 | 请阅读完上述红色注意事项后再做填写 | 请阅读完上述红色注意事项后再做填写 | 请阅读完上述红色注意事项后再做填写 | 请阅读完上述红色注意事项后再做填写 | 请阅读完上述红色注意事项后再做填写 | 请阅读完上述红色注意事项后再做填写 | 请阅读完上述红色注意事项后再做填写 | 请阅读完上述红色注意事项后再做填写 | 请阅读完上述红色注意事项后再做填写
155 | 髋关节假体 髋臼部件 | 26×5,26×8,32×5,32×8 | 髋臼加强块（RES-II型） | 用于髋关节初次及翻修置换 | 请阅读完上述红色注意事项后再做填写 | 请阅读完上述红色注意事项后再做填写 | 请阅读完上述红色注意事项后再做填写 | 请阅读完上述红色注意事项后再做填写 | 请阅读完上述红色注意事项后再做填写 | 请阅读完上述红色注意事项后再做填写 | 请阅读完上述红色注意事项后再做填写 | 请阅读完上述红色注意事项后再做填写 | 请阅读完上述红色注意事项后再做填写 | 请阅读完上述红色注意事项后再做填写
156 | 髋关节假体 髋臼部件 | 各规格 | 髋臼加强块(RTX-Ⅲ型) | 用于髋关节初次及翻修置换 | 请阅读完上述红色注意事项后再做填写 | 请阅读完上述红色注意事项后再做填写 | 请阅读完上述红色注意事项后再做填写 | 请阅读完上述红色注意事项后再做填写 | 请阅读完上述红色注意事项后再做填写 | 请阅读完上述红色注意事项后再做填写 | 请阅读完上述红色注意事项后再做填写 | 请阅读完上述红色注意事项后再做填写 | 请阅读完上述红色注意事项后再做填写 | 请阅读完上述红色注意事项后再做填写
157 | 髋关节假体 髋臼部件 | 各规格 | 金属髋臼外杯(加强I型) | 用于髋关节初次及翻修置换 | 请阅读完上述红色注意事项后再做填写 | 请阅读完上述红色注意事项后再做填写 | 请阅读完上述红色注意事项后再做填写 | 请阅读完上述红色注意事项后再做填写 | 请阅读完上述红色注意事项后再做填写 | 请阅读完上述红色注意事项后再做填写 | 请阅读完上述红色注意事项后再做填写 | 请阅读完上述红色注意事项后再做填写 | 请阅读完上述红色注意事项后再做填写 | 请阅读完上述红色注意事项后再做填写
158 | 髋关节假体 髋臼部件 | 各规格 | 金属髋臼外杯(金属骨小梁翻修CL PLUS型) | 用于髋关节初次及翻修置换 | 请阅读完上述红色注意事项后再做填写 | 请阅读完上述红色注意事项后再做填写 | 请阅读完上述红色注意事项后再做填写 | 请阅读完上述红色注意事项后再做填写 | 请阅读完上述红色注意事项后再做填写 | 请阅读完上述红色注意事项后再做填写 | 请阅读完上述红色注意事项后再做填写 | 请阅读完上述红色注意事项后再做填写 | 请阅读完上述红色注意事项后再做填写 | 请阅读完上述红色注意事项后再做填写
159 | 髋关节假体 髋臼部件 | 各规格 | 金属髋臼外杯(金属骨小梁Ⅵ型) | 用于髋关节初次及翻修置换 | 请阅读完上述红色注意事项后再做填写 | 请阅读完上述红色注意事项后再做填写 | 请阅读完上述红色注意事项后再做填写 | 请阅读完上述红色注意事项后再做填写 | 请阅读完上述红色注意事项后再做填写 | 请阅读完上述红色注意事项后再做填写 | 请阅读完上述红色注意事项后再做填写 | 请阅读完上述红色注意事项后再做填写 | 请阅读完上述红色注意事项后再做填写 | 请阅读完上述红色注意事项后再做填写
160 | 髋关节假体 髋臼部件 | 各规格 | 金属髋臼外杯(金属骨小梁Ⅳ型) | 用于髋关节初次及翻修置换 | 请阅读完上述红色注意事项后再做填写 | 请阅读完上述红色注意事项后再做填写 | 请阅读完上述红色注意事项后再做填写 | 请阅读完上述红色注意事项后再做填写 | 请阅读完上述红色注意事项后再做填写 | 请阅读完上述红色注意事项后再做填写 | 请阅读完上述红色注意事项后再做填写 | 请阅读完上述红色注意事项后再做填写 | 请阅读完上述红色注意事项后再做填写 | 请阅读完上述红色注意事项后再做填写
161 | 髋关节假体 髋臼部件 | 各规格 | 内衬(NXPE-I型) | 用于髋关节初次及翻修置换 | 请阅读完上述红色注意事项后再做填写 | 请阅读完上述红色注意事项后再做填写 | 请阅读完上述红色注意事项后再做填写 | 请阅读完上述红色注意事项后再做填写 | 请阅读完上述红色注意事项后再做填写 | 请阅读完上述红色注意事项后再做填写 | 请阅读完上述红色注意事项后再做填写 | 请阅读完上述红色注意事项后再做填写 | 请阅读完上述红色注意事项后再做填写 | 请阅读完上述红色注意事项后再做填写
162 | 髋关节假体 髋臼部件 | 各规格 | 内衬(CL标准防脱型) | 用于髋关节初次及翻修置换 | 请阅读完上述红色注意事项后再做填写 | 请阅读完上述红色注意事项后再做填写 | 请阅读完上述红色注意事项后再做填写 | 请阅读完上述红色注意事项后再做填写 | 请阅读完上述红色注意事项后再做填写 | 请阅读完上述红色注意事项后再做填写 | 请阅读完上述红色注意事项后再做填写 | 请阅读完上述红色注意事项后再做填写 | 请阅读完上述红色注意事项后再做填写 | 请阅读完上述红色注意事项后再做填写
163 | 髋关节假体 髋臼部件 | 各规格 | 内衬(CL限制Ⅳ型) | 用于髋关节初次及翻修置换 | 请阅读完上述红色注意事项后再做填写 | 请阅读完上述红色注意事项后再做填写 | 请阅读完上述红色注意事项后再做填写 | 请阅读完上述红色注意事项后再做填写 | 请阅读完上述红色注意事项后再做填写 | 请阅读完上述红色注意事项后再做填写 | 请阅读完上述红色注意事项后再做填写 | 请阅读完上述红色注意事项后再做填写 | 请阅读完上述红色注意事项后再做填写 | 请阅读完上述红色注意事项后再做填写
164 | 髋关节假体 球头 | 32/＋4（规格应该是22/0,22/+4,以及28各规格） | 球头 | 适用于 (1) 股骨头无菌坏死(2)股骨颈骨折(包括少部分新鲜股骨颈骨折、陈旧股骨颈骨折、骨折不愈合及并发的骨性关节炎)髋关节置换。 | 请阅读完上述红色注意事项后再做填写 | 请阅读完上述红色注意事项后再做填写 | 请阅读完上述红色注意事项后再做填写 | 请阅读完上述红色注意事项后再做填写 | 请阅读完上述红色注意事项后再做填写 | 请阅读完上述红色注意事项后再做填写 | 请阅读完上述红色注意事项后再做填写 | 请阅读完上述红色注意事项后再做填写 | 请阅读完上述红色注意事项后再做填写 | 请阅读完上述红色注意事项后再做填写
165 | 髋关节假体 生物型股骨柄 | 各规格 | 髋关节假体 生物型股骨柄（锥型II型） | 作为生物型髋关节假体使用，适用于髋关节置换 | 请阅读完上述红色注意事项后再做填写 | 请阅读完上述红色注意事项后再做填写 | 请阅读完上述红色注意事项后再做填写 | 请阅读完上述红色注意事项后再做填写 | 请阅读完上述红色注意事项后再做填写 | 请阅读完上述红色注意事项后再做填写 | 请阅读完上述红色注意事项后再做填写 | 请阅读完上述红色注意事项后再做填写 | 请阅读完上述红色注意事项后再做填写 | 请阅读完上述红色注意事项后再做填写
166 | 髋关节假体 生物型股骨柄 | 各规格 | 生物型股骨柄柄体（组合型 | 作为生物型髋关节假体使用，适用于髋关节置换 | 请阅读完上述红色注意事项后再做填写 | 请阅读完上述红色注意事项后再做填写 | 请阅读完上述红色注意事项后再做填写 | 请阅读完上述红色注意事项后再做填写 | 请阅读完上述红色注意事项后再做填写 | 请阅读完上述红色注意事项后再做填写 | 请阅读完上述红色注意事项后再做填写 | 请阅读完上述红色注意事项后再做填写 | 请阅读完上述红色注意事项后再做填写 | 请阅读完上述红色注意事项后再做填写
167 | 髋关节假体 生物型股骨柄 | 各规格 | 生物型股骨柄柄体（组合型） | 作为生物型髋关节假体使用，适用于髋关节置换 | 请阅读完上述红色注意事项后再做填写 | 请阅读完上述红色注意事项后再做填写 | 请阅读完上述红色注意事项后再做填写 | 请阅读完上述红色注意事项后再做填写 | 请阅读完上述红色注意事项后再做填写 | 请阅读完上述红色注意事项后再做填写 | 请阅读完上述红色注意事项后再做填写 | 请阅读完上述红色注意事项后再做填写 | 请阅读完上述红色注意事项后再做填写 | 请阅读完上述红色注意事项后再做填写
168 | 髋关节假体 双动头 | 各规格 | II型 | 作为生物型髋关节假体使用，适用于髋关节置换 | 请阅读完上述红色注意事项后再做填写 | 请阅读完上述红色注意事项后再做填写 | 请阅读完上述红色注意事项后再做填写 | 请阅读完上述红色注意事项后再做填写 | 请阅读完上述红色注意事项后再做填写 | 请阅读完上述红色注意事项后再做填写 | 请阅读完上述红色注意事项后再做填写 | 请阅读完上述红色注意事项后再做填写 | 请阅读完上述红色注意事项后再做填写 | 请阅读完上述红色注意事项后再做填写
169 | 全膝关节假体 | A5mm,B5mm,C5mm,D5mm,A10mm,B10mm,C10mm,D10mm | 填充块(胫骨侧 TTM整体型) 5MM型 | 作为生物型髋关节假体使用，适用于髋关节置换 | 请阅读完上述红色注意事项后再做填写 | 请阅读完上述红色注意事项后再做填写 | 请阅读完上述红色注意事项后再做填写 | 请阅读完上述红色注意事项后再做填写 | 请阅读完上述红色注意事项后再做填写 | 请阅读完上述红色注意事项后再做填写 | 请阅读完上述红色注意事项后再做填写 | 请阅读完上述红色注意事项后再做填写 | 请阅读完上述红色注意事项后再做填写 | 请阅读完上述红色注意事项后再做填写
170 | 全膝关节假体 | 18*60mm | TMK加长杆 柱型（内锥型）（30mm） | 作为生物型髋关节假体使用，适用于髋关节置换 | 请阅读完上述红色注意事项后再做填写 | 请阅读完上述红色注意事项后再做填写 | 请阅读完上述红色注意事项后再做填写 | 请阅读完上述红色注意事项后再做填写 | 请阅读完上述红色注意事项后再做填写 | 请阅读完上述红色注意事项后再做填写 | 请阅读完上述红色注意事项后再做填写 | 请阅读完上述红色注意事项后再做填写 | 请阅读完上述红色注意事项后再做填写 | 请阅读完上述红色注意事项后再做填写
171 | 雾化器 | TW8811 | 成人型,小儿型 | 液态药物雾化吸入治疗用 | 请阅读完上述红色注意事项后再做填写 | 请阅读完上述红色注意事项后再做填写 | 请阅读完上述红色注意事项后再做填写 | 请阅读完上述红色注意事项后再做填写 | 请阅读完上述红色注意事项后再做填写 | 请阅读完上述红色注意事项后再做填写 | 请阅读完上述红色注意事项后再做填写 | 请阅读完上述红色注意事项后再做填写 | 请阅读完上述红色注意事项后再做填写 | 请阅读完上述红色注意事项后再做填写
172 | 膝关节假体 | A,B,C,D,E | 胫骨平台(A3 全稳定ACCK型) | 适用于膝关节置换 | 请阅读完上述红色注意事项后再做填写 | 请阅读完上述红色注意事项后再做填写 | 请阅读完上述红色注意事项后再做填写 | 请阅读完上述红色注意事项后再做填写 | 请阅读完上述红色注意事项后再做填写 | 请阅读完上述红色注意事项后再做填写 | 请阅读完上述红色注意事项后再做填写 | 请阅读完上述红色注意事项后再做填写 | 请阅读完上述红色注意事项后再做填写 | 请阅读完上述红色注意事项后再做填写
173 | 膝关节假体 | A5mm,A10mm,B5mm,B10mm,C5mm,C10mm,D5mm,D10mm,E5mm,E10mm | 垫块(胫骨侧半幅Ⅱ型) | 适用于膝关节置换 | 请阅读完上述红色注意事项后再做填写 | 请阅读完上述红色注意事项后再做填写 | 请阅读完上述红色注意事项后再做填写 | 请阅读完上述红色注意事项后再做填写 | 请阅读完上述红色注意事项后再做填写 | 请阅读完上述红色注意事项后再做填写 | 请阅读完上述红色注意事项后再做填写 | 请阅读完上述红色注意事项后再做填写 | 请阅读完上述红色注意事项后再做填写 | 请阅读完上述红色注意事项后再做填写
174 | 膝关节假体 | 各规格 | 胫骨垫片(A3 全稳定 ACCK型) | 适用于膝关节置换 | 请阅读完上述红色注意事项后再做填写 | 请阅读完上述红色注意事项后再做填写 | 请阅读完上述红色注意事项后再做填写 | 请阅读完上述红色注意事项后再做填写 | 请阅读完上述红色注意事项后再做填写 | 请阅读完上述红色注意事项后再做填写 | 请阅读完上述红色注意事项后再做填写 | 请阅读完上述红色注意事项后再做填写 | 请阅读完上述红色注意事项后再做填写 | 请阅读完上述红色注意事项后再做填写
175 | 膝关节假体 | 各规格 | 胫骨垫片(A3 PS PLUS型 | 适用于膝关节置换 | 请阅读完上述红色注意事项后再做填写 | 请阅读完上述红色注意事项后再做填写 | 请阅读完上述红色注意事项后再做填写 | 请阅读完上述红色注意事项后再做填写 | 请阅读完上述红色注意事项后再做填写 | 请阅读完上述红色注意事项后再做填写 | 请阅读完上述红色注意事项后再做填写 | 请阅读完上述红色注意事项后再做填写 | 请阅读完上述红色注意事项后再做填写 | 请阅读完上述红色注意事项后再做填写
176 | 膝关节假体 | L1,L2,L3,L4,L5,R1,R2,R3,R4,R5 | 股骨髁(A3 全稳定 ACCK型) | 适用于膝关节置换 | 请阅读完上述红色注意事项后再做填写 | 请阅读完上述红色注意事项后再做填写 | 请阅读完上述红色注意事项后再做填写 | 请阅读完上述红色注意事项后再做填写 | 请阅读完上述红色注意事项后再做填写 | 请阅读完上述红色注意事项后再做填写 | 请阅读完上述红色注意事项后再做填写 | 请阅读完上述红色注意事项后再做填写 | 请阅读完上述红色注意事项后再做填写 | 请阅读完上述红色注意事项后再做填写
177 | 膝关节假体 | 各规格 | 垫块(股骨侧后髁Ⅱ型) | 适用于膝关节置换 | 请阅读完上述红色注意事项后再做填写 | 请阅读完上述红色注意事项后再做填写 | 请阅读完上述红色注意事项后再做填写 | 请阅读完上述红色注意事项后再做填写 | 请阅读完上述红色注意事项后再做填写 | 请阅读完上述红色注意事项后再做填写 | 请阅读完上述红色注意事项后再做填写 | 请阅读完上述红色注意事项后再做填写 | 请阅读完上述红色注意事项后再做填写 | 请阅读完上述红色注意事项后再做填写
178 | 膝关节假体 | 各规格 | 垫块(股骨侧远端Ⅱ型) | 适用于膝关节置换 | 请阅读完上述红色注意事项后再做填写 | 请阅读完上述红色注意事项后再做填写 | 请阅读完上述红色注意事项后再做填写 | 请阅读完上述红色注意事项后再做填写 | 请阅读完上述红色注意事项后再做填写 | 请阅读完上述红色注意事项后再做填写 | 请阅读完上述红色注意事项后再做填写 | 请阅读完上述红色注意事项后再做填写 | 请阅读完上述红色注意事项后再做填写 | 请阅读完上述红色注意事项后再做填写
179 | 膝关节假体 | 各规格 | 加长杆Ⅱ型(连体型) | 适用于膝关节置换 | 请阅读完上述红色注意事项后再做填写 | 请阅读完上述红色注意事项后再做填写 | 请阅读完上述红色注意事项后再做填写 | 请阅读完上述红色注意事项后再做填写 | 请阅读完上述红色注意事项后再做填写 | 请阅读完上述红色注意事项后再做填写 | 请阅读完上述红色注意事项后再做填写 | 请阅读完上述红色注意事项后再做填写 | 请阅读完上述红色注意事项后再做填写 | 请阅读完上述红色注意事项后再做填写
180 | 膝关节假体 | 各规格 | 加长杆Ⅱ型(柱型) | 适用于膝关节置换 | 请阅读完上述红色注意事项后再做填写 | 请阅读完上述红色注意事项后再做填写 | 请阅读完上述红色注意事项后再做填写 | 请阅读完上述红色注意事项后再做填写 | 请阅读完上述红色注意事项后再做填写 | 请阅读完上述红色注意事项后再做填写 | 请阅读完上述红色注意事项后再做填写 | 请阅读完上述红色注意事项后再做填写 | 请阅读完上述红色注意事项后再做填写 | 请阅读完上述红色注意事项后再做填写
181 | 膝关节假体 | 各规格 | 加长杆Ⅱ型(槽型) | 适用于膝关节置换 | 请阅读完上述红色注意事项后再做填写 | 请阅读完上述红色注意事项后再做填写 | 请阅读完上述红色注意事项后再做填写 | 请阅读完上述红色注意事项后再做填写 | 请阅读完上述红色注意事项后再做填写 | 请阅读完上述红色注意事项后再做填写 | 请阅读完上述红色注意事项后再做填写 | 请阅读完上述红色注意事项后再做填写 | 请阅读完上述红色注意事项后再做填写 | 请阅读完上述红色注意事项后再做填写
182 | 氧化电位水创面液体敷料 | 20ml/瓶 | 20ml/瓶 | 为创伤愈合提供湿润环境，加快创伤愈合，减轻疼痛 | 请阅读完上述红色注意事项后再做填写 | 请阅读完上述红色注意事项后再做填写 | 请阅读完上述红色注意事项后再做填写 | 请阅读完上述红色注意事项后再做填写 | 请阅读完上述红色注意事项后再做填写 | 请阅读完上述红色注意事项后再做填写 | 请阅读完上述红色注意事项后再做填写 | 请阅读完上述红色注意事项后再做填写 | 请阅读完上述红色注意事项后再做填写 | 请阅读完上述红色注意事项后再做填写
183 | 足踝锁定接骨板系统 | 5、6、7 | WGC20Z07 | 适用于足踝骨折内固定 | 请阅读完上述红色注意事项后再做填写 | 请阅读完上述红色注意事项后再做填写 | 请阅读完上述红色注意事项后再做填写 | 请阅读完上述红色注意事项后再做填写 | 请阅读完上述红色注意事项后再做填写 | 请阅读完上述红色注意事项后再做填写 | 请阅读完上述红色注意事项后再做填写 | 请阅读完上述红色注意事项后再做填写 | 请阅读完上述红色注意事项后再做填写 | 请阅读完上述红色注意事项后再做填写
184 | 足踝锁定接骨板系统 | 8、9、10 | WGC20Z07 | 适用于足踝骨折内固定 | 请阅读完上述红色注意事项后再做填写 | 请阅读完上述红色注意事项后再做填写 | 请阅读完上述红色注意事项后再做填写 | 请阅读完上述红色注意事项后再做填写 | 请阅读完上述红色注意事项后再做填写 | 请阅读完上述红色注意事项后再做填写 | 请阅读完上述红色注意事项后再做填写 | 请阅读完上述红色注意事项后再做填写 | 请阅读完上述红色注意事项后再做填写 | 请阅读完上述红色注意事项后再做填写
185 | 一次性使用鼻氧管 | BYG-3D | BYG-3（常规湿化型） | 适用于患者的给氧吸入 | 请阅读完上述红色注意事项后再做填写 | 请阅读完上述红色注意事项后再做填写 | 请阅读完上述红色注意事项后再做填写 | 请阅读完上述红色注意事项后再做填写 | 请阅读完上述红色注意事项后再做填写 | 请阅读完上述红色注意事项后再做填写 | 请阅读完上述红色注意事项后再做填写 | 请阅读完上述红色注意事项后再做填写 | 请阅读完上述红色注意事项后再做填写 | 请阅读完上述红色注意事项后再做填写
186 | 一次性使用细胞刷 | GM-BC-A-18-1600-30-10 | GM-BC-A-18-1600-30-10 | 供消化道或气道内窥镜检查时从人体中提取组织样本用 | 请阅读完上述红色注意事项后再做填写 | 请阅读完上述红色注意事项后再做填写 | 请阅读完上述红色注意事项后再做填写 | 请阅读完上述红色注意事项后再做填写 | 请阅读完上述红色注意事项后再做填写 | 请阅读完上述红色注意事项后再做填写 | 请阅读完上述红色注意事项后再做填写 | 请阅读完上述红色注意事项后再做填写 | 请阅读完上述红色注意事项后再做填写 | 请阅读完上述红色注意事项后再做填写
187 | 一次性使用细胞刷 | GM-BC-A-18-2300-30-10 | GM-BC-A-18-2300-30-10 | 供消化道或气道内窥镜检查时从人体中提取组织样本用 | 请阅读完上述红色注意事项后再做填写 | 请阅读完上述红色注意事项后再做填写 | 请阅读完上述红色注意事项后再做填写 | 请阅读完上述红色注意事项后再做填写 | 请阅读完上述红色注意事项后再做填写 | 请阅读完上述红色注意事项后再做填写 | 请阅读完上述红色注意事项后再做填写 | 请阅读完上述红色注意事项后再做填写 | 请阅读完上述红色注意事项后再做填写 | 请阅读完上述红色注意事项后再做填写
188 | 一次性使用细胞刷 | GM-BC-A-18-1800-30-10 | GM-BC-A-18-1800-30-10 | 供消化道或气道内窥镜检查时从人体中提取组织样本用 | 请阅读完上述红色注意事项后再做填写 | 请阅读完上述红色注意事项后再做填写 | 请阅读完上述红色注意事项后再做填写 | 请阅读完上述红色注意事项后再做填写 | 请阅读完上述红色注意事项后再做填写 | 请阅读完上述红色注意事项后再做填写 | 请阅读完上述红色注意事项后再做填写 | 请阅读完上述红色注意事项后再做填写 | 请阅读完上述红色注意事项后再做填写 | 请阅读完上述红色注意事项后再做填写
189 | 一次性使用旋转型活体取样钳 | QFB- A-18-1000 | QFB- A-18-1000 | 适配呼吸内科专业使用。适用于手术中在内窥镜下操作，用于钳取组织 | 请阅读完上述红色注意事项后再做填写 | 请阅读完上述红色注意事项后再做填写 | 请阅读完上述红色注意事项后再做填写 | 请阅读完上述红色注意事项后再做填写 | 请阅读完上述红色注意事项后再做填写 | 请阅读完上述红色注意事项后再做填写 | 请阅读完上述红色注意事项后再做填写 | 请阅读完上述红色注意事项后再做填写 | 请阅读完上述红色注意事项后再做填写 | 请阅读完上述红色注意事项后再做填写
190 | 一次性使用真空采血管 | 血沉试验管（玻璃） | 2ml、 8*120 1.6ml | 与一次性使用采血针配合使用，用于人体静脉血的收集、运输、存储 | 请阅读完上述红色注意事项后再做填写 | 请阅读完上述红色注意事项后再做填写 | 请阅读完上述红色注意事项后再做填写 | 请阅读完上述红色注意事项后再做填写 | 请阅读完上述红色注意事项后再做填写 | 请阅读完上述红色注意事项后再做填写 | 请阅读完上述红色注意事项后再做填写 | 请阅读完上述红色注意事项后再做填写 | 请阅读完上述红色注意事项后再做填写 | 请阅读完上述红色注意事项后再做填写
191 | 一次性无菌腹腔引流导管 | 6Fr、8Fr、10Fr、12Fr、14Fr、16Fr | 直型 | 用于对晚期肿瘤并发腹水，胆囊切除术后，经腹腔肝脓肿切开手术后腹腔积液的引流 | 请阅读完上述红色注意事项后再做填写 | 请阅读完上述红色注意事项后再做填写 | 请阅读完上述红色注意事项后再做填写 | 请阅读完上述红色注意事项后再做填写 | 请阅读完上述红色注意事项后再做填写 | 请阅读完上述红色注意事项后再做填写 | 请阅读完上述红色注意事项后再做填写 | 请阅读完上述红色注意事项后再做填写 | 请阅读完上述红色注意事项后再做填写 | 请阅读完上述红色注意事项后再做填写
192 | 一次性无菌腹腔引流导管 | 6Fr、8Fr、10Fr、12Fr、14Fr、16Fr | 弯型 | 用于对晚期肿瘤并发腹水，胆囊切除术后，经腹腔肝脓肿切开手术后腹腔积液的引流 | 请阅读完上述红色注意事项后再做填写 | 请阅读完上述红色注意事项后再做填写 | 请阅读完上述红色注意事项后再做填写 | 请阅读完上述红色注意事项后再做填写 | 请阅读完上述红色注意事项后再做填写 | 请阅读完上述红色注意事项后再做填写 | 请阅读完上述红色注意事项后再做填写 | 请阅读完上述红色注意事项后再做填写 | 请阅读完上述红色注意事项后再做填写 | 请阅读完上述红色注意事项后再做填写
193 | 医用氧气雾化面罩 | 成人面罩、儿童面罩、婴儿面罩、口含器 | 普通级T型/普通级A型 | 患者作吸入雾化治疗时使用 | 请阅读完上述红色注意事项后再做填写 | 请阅读完上述红色注意事项后再做填写 | 请阅读完上述红色注意事项后再做填写 | 请阅读完上述红色注意事项后再做填写 | 请阅读完上述红色注意事项后再做填写 | 请阅读完上述红色注意事项后再做填写 | 请阅读完上述红色注意事项后再做填写 | 请阅读完上述红色注意事项后再做填写 | 请阅读完上述红色注意事项后再做填写 | 请阅读完上述红色注意事项后再做填写
194 | 一件式造口袋 | 各规格 | 12071 | 适配尿路造口。用于造口者收集造口排泄物 | 请阅读完上述红色注意事项后再做填写 | 请阅读完上述红色注意事项后再做填写 | 请阅读完上述红色注意事项后再做填写 | 请阅读完上述红色注意事项后再做填写 | 请阅读完上述红色注意事项后再做填写 | 请阅读完上述红色注意事项后再做填写 | 请阅读完上述红色注意事项后再做填写 | 请阅读完上述红色注意事项后再做填写 | 请阅读完上述红色注意事项后再做填写 | 请阅读完上述红色注意事项后再做填写
195 | 一件式造口袋 | 各规格 | 12151 | 适配尿路造口。用于造口者收集造口排泄物 | 请阅读完上述红色注意事项后再做填写 | 请阅读完上述红色注意事项后再做填写 | 请阅读完上述红色注意事项后再做填写 | 请阅读完上述红色注意事项后再做填写 | 请阅读完上述红色注意事项后再做填写 | 请阅读完上述红色注意事项后再做填写 | 请阅读完上述红色注意事项后再做填写 | 请阅读完上述红色注意事项后再做填写 | 请阅读完上述红色注意事项后再做填写 | 请阅读完上述红色注意事项后再做填写
196 | 一次性使用吸痰管 | 2.00mm（F6）、2.67mm（F8）、3.33mm（F10）、4.00mm（F12）、4.67mm（F14）、5.33mm（F16）、6.00mm（F18） | 普通型 | 吸痰用 | 请阅读完上述红色注意事项后再做填写 | 请阅读完上述红色注意事项后再做填写 | 请阅读完上述红色注意事项后再做填写 | 请阅读完上述红色注意事项后再做填写 | 请阅读完上述红色注意事项后再做填写 | 请阅读完上述红色注意事项后再做填写 | 请阅读完上述红色注意事项后再做填写 | 请阅读完上述红色注意事项后再做填写 | 请阅读完上述红色注意事项后再做填写 | 请阅读完上述红色注意事项后再做填写
197 | 一次性使用无菌灌肠器 | GCQ-DS型1000ml | 袋式基本配置+选配配置：托盘、一次性使用医用橡胶检查手套、方巾、肠垫、操作台布、润滑剂。 | 适用于临床清洗肠道 | 请阅读完上述红色注意事项后再做填写 | 请阅读完上述红色注意事项后再做填写 | 请阅读完上述红色注意事项后再做填写 | 请阅读完上述红色注意事项后再做填写 | 请阅读完上述红色注意事项后再做填写 | 请阅读完上述红色注意事项后再做填写 | 请阅读完上述红色注意事项后再做填写 | 请阅读完上述红色注意事项后再做填写 | 请阅读完上述红色注意事项后再做填写 | 请阅读完上述红色注意事项后再做填写
198 | 一次性使用无菌避光注射器 带针 | 50ml、带针 | 正常壁、短斜面、中头式、双层避光 | 避光范围为290nm-450nm，适用于抽吸或注入盐酸多巴胺注射液、盐酸氯丙嗪注射液、阿魏酸钠注射液、呋塞米注射液、维生素K1注射液光敏类药物。 | 请阅读完上述红色注意事项后再做填写 | 请阅读完上述红色注意事项后再做填写 | 请阅读完上述红色注意事项后再做填写 | 请阅读完上述红色注意事项后再做填写 | 请阅读完上述红色注意事项后再做填写 | 请阅读完上述红色注意事项后再做填写 | 请阅读完上述红色注意事项后再做填写 | 请阅读完上述红色注意事项后再做填写 | 请阅读完上述红色注意事项后再做填写 | 请阅读完上述红色注意事项后再做填写
199 | 一次性使用输液器 带针 | TOTM、进气式12111、带静脉针：0.7*22.5TWLB | ABS瓶塞穿刺器、不带进气件、不带注射件 | 适用于人体静脉输注药液，仅用于重力式输液 | 请阅读完上述红色注意事项后再做填写 | 请阅读完上述红色注意事项后再做填写 | 请阅读完上述红色注意事项后再做填写 | 请阅读完上述红色注意事项后再做填写 | 请阅读完上述红色注意事项后再做填写 | 请阅读完上述红色注意事项后再做填写 | 请阅读完上述红色注意事项后再做填写 | 请阅读完上述红色注意事项后再做填写 | 请阅读完上述红色注意事项后再做填写 | 请阅读完上述红色注意事项后再做填写
200 | 一次性使用输血器 带针 | 多穿刺、带针 | 0.9#不带注射件、带进气件 | 适用于人体静脉输注药液，仅用于重力式输液 | 请阅读完上述红色注意事项后再做填写 | 请阅读完上述红色注意事项后再做填写 | 请阅读完上述红色注意事项后再做填写 | 请阅读完上述红色注意事项后再做填写 | 请阅读完上述红色注意事项后再做填写 | 请阅读完上述红色注意事项后再做填写 | 请阅读完上述红色注意事项后再做填写 | 请阅读完上述红色注意事项后再做填写 | 请阅读完上述红色注意事项后再做填写 | 请阅读完上述红色注意事项后再做填写
201 | 一次性使用静脉输液针 | 0.7*22.5TWLB | 薄壁、长斜面、重力输液用 | 适用于与重力输液式输液器、压力输液设备用输液器或输血器具配套使用 | 请阅读完上述红色注意事项后再做填写 | 请阅读完上述红色注意事项后再做填写 | 请阅读完上述红色注意事项后再做填写 | 请阅读完上述红色注意事项后再做填写 | 请阅读完上述红色注意事项后再做填写 | 请阅读完上述红色注意事项后再做填写 | 请阅读完上述红色注意事项后再做填写 | 请阅读完上述红色注意事项后再做填写 | 请阅读完上述红色注意事项后再做填写 | 请阅读完上述红色注意事项后再做填写
202 | 一次性使用静脉输液针 | 0.9×26TWLB | 薄壁、长斜面、重力输液用 | 适用于与重力输液式输液器、压力输液设备用输液器或输血器具配套使用 | 请阅读完上述红色注意事项后再做填写 | 请阅读完上述红色注意事项后再做填写 | 请阅读完上述红色注意事项后再做填写 | 请阅读完上述红色注意事项后再做填写 | 请阅读完上述红色注意事项后再做填写 | 请阅读完上述红色注意事项后再做填写 | 请阅读完上述红色注意事项后再做填写 | 请阅读完上述红色注意事项后再做填写 | 请阅读完上述红色注意事项后再做填写 | 请阅读完上述红色注意事项后再做填写
203 | 一次性使用防返流引流袋 | 1000ml螺旋阀 | I型 | 与导尿管或引流管配套，供临床收集废液用。 | 请阅读完上述红色注意事项后再做填写 | 请阅读完上述红色注意事项后再做填写 | 请阅读完上述红色注意事项后再做填写 | 请阅读完上述红色注意事项后再做填写 | 请阅读完上述红色注意事项后再做填写 | 请阅读完上述红色注意事项后再做填写 | 请阅读完上述红色注意事项后再做填写 | 请阅读完上述红色注意事项后再做填写 | 请阅读完上述红色注意事项后再做填写 | 请阅读完上述红色注意事项后再做填写
204 | 一次性使用避光输液器 | 普通避光型、带静脉针 | 双ABS瓶塞穿刺器、带进气器件、普通调节器、不带注射件、不带输液贴 | 产品避光范围为290nm-450nm，适用于盐酸多巴胺、注射用长春西汀、呋塞米、盐酸氯丙嗪注射液光敏性药物的输注。 | 请阅读完上述红色注意事项后再做填写 | 请阅读完上述红色注意事项后再做填写 | 请阅读完上述红色注意事项后再做填写 | 请阅读完上述红色注意事项后再做填写 | 请阅读完上述红色注意事项后再做填写 | 请阅读完上述红色注意事项后再做填写 | 请阅读完上述红色注意事项后再做填写 | 请阅读完上述红色注意事项后再做填写 | 请阅读完上述红色注意事项后再做填写 | 请阅读完上述红色注意事项后再做填写
205 | 一次性使用避光输液器 | 流量设定微调式精密过滤避光型、5um、带静脉针 | 双ABS瓶塞穿刺器、不带进气器件、精密调节器、不带注射件、不带输液贴 | 产品避光范围为290nm-450nm，适用于盐酸多巴胺、注射用长春西汀、呋塞米、盐酸氯丙嗪注射液光敏性药物的输注。 | 请阅读完上述红色注意事项后再做填写 | 请阅读完上述红色注意事项后再做填写 | 请阅读完上述红色注意事项后再做填写 | 请阅读完上述红色注意事项后再做填写 | 请阅读完上述红色注意事项后再做填写 | 请阅读完上述红色注意事项后再做填写 | 请阅读完上述红色注意事项后再做填写 | 请阅读完上述红色注意事项后再做填写 | 请阅读完上述红色注意事项后再做填写 | 请阅读完上述红色注意事项后再做填写
206 | 血糖试纸（葡萄糖脱氢酶法） | 50人份/盒 | VGS02 | 体外诊断使用，只用于糖尿病患者血糖水平的监测。适配杭州微策，型号：VGM9802 | 请阅读完上述红色注意事项后再做填写 | 请阅读完上述红色注意事项后再做填写 | 请阅读完上述红色注意事项后再做填写 | 请阅读完上述红色注意事项后再做填写 | 请阅读完上述红色注意事项后再做填写 | 请阅读完上述红色注意事项后再做填写 | 请阅读完上述红色注意事项后再做填写 | 请阅读完上述红色注意事项后再做填写 | 请阅读完上述红色注意事项后再做填写 | 请阅读完上述红色注意事项后再做填写
207 | 两件式造口袋（平） | 两件式膜背衬平面底盘卡环内径70mm | 22070（平） | 尿路、肠道造口。用于造口者收集造口排泄物 | 请阅读完上述红色注意事项后再做填写 | 请阅读完上述红色注意事项后再做填写 | 请阅读完上述红色注意事项后再做填写 | 请阅读完上述红色注意事项后再做填写 | 请阅读完上述红色注意事项后再做填写 | 请阅读完上述红色注意事项后再做填写 | 请阅读完上述红色注意事项后再做填写 | 请阅读完上述红色注意事项后再做填写 | 请阅读完上述红色注意事项后再做填写 | 请阅读完上述红色注意事项后再做填写
208 | 两件式造口袋 | 两件式肠造口袋（卡环70mm）透明/魔术贴/中容量 | 开口袋（中450ml） | 肠道造口适配。用于造口者收集造口排泄物 | 请阅读完上述红色注意事项后再做填写 | 请阅读完上述红色注意事项后再做填写 | 请阅读完上述红色注意事项后再做填写 | 请阅读完上述红色注意事项后再做填写 | 请阅读完上述红色注意事项后再做填写 | 请阅读完上述红色注意事项后再做填写 | 请阅读完上述红色注意事项后再做填写 | 请阅读完上述红色注意事项后再做填写 | 请阅读完上述红色注意事项后再做填写 | 请阅读完上述红色注意事项后再做填写
209 | 两件式造口袋 | 两件式膜背衬凸面底盘卡环内径70mm | 22170（凸） | 尿路、肠道造口。用于造口者收集造口排泄物 | 请阅读完上述红色注意事项后再做填写 | 请阅读完上述红色注意事项后再做填写 | 请阅读完上述红色注意事项后再做填写 | 请阅读完上述红色注意事项后再做填写 | 请阅读完上述红色注意事项后再做填写 | 请阅读完上述红色注意事项后再做填写 | 请阅读完上述红色注意事项后再做填写 | 请阅读完上述红色注意事项后再做填写 | 请阅读完上述红色注意事项后再做填写 | 请阅读完上述红色注意事项后再做填写
210 | 一次性使用鼻氧管 | 单鼻型、双鼻型 | 2米、3米、5米等 | 人体（湿化后）吸氧用。 | 请阅读完上述红色注意事项后再做填写 | 请阅读完上述红色注意事项后再做填写 | 请阅读完上述红色注意事项后再做填写 | 请阅读完上述红色注意事项后再做填写 | 请阅读完上述红色注意事项后再做填写 | 请阅读完上述红色注意事项后再做填写 | 请阅读完上述红色注意事项后再做填写 | 请阅读完上述红色注意事项后再做填写 | 请阅读完上述红色注意事项后再做填写 | 请阅读完上述红色注意事项后再做填写
211 | 一次性使用心电电极 | 30mm、40mm、52mm | 30mm、40mm、52mm | 用于心电监护设备的配套使用 | 请阅读完上述红色注意事项后再做填写 | 请阅读完上述红色注意事项后再做填写 | 请阅读完上述红色注意事项后再做填写 | 请阅读完上述红色注意事项后再做填写 | 请阅读完上述红色注意事项后再做填写 | 请阅读完上述红色注意事项后再做填写 | 请阅读完上述红色注意事项后再做填写 | 请阅读完上述红色注意事项后再做填写 | 请阅读完上述红色注意事项后再做填写 | 请阅读完上述红色注意事项后再做填写
212 | 一次性使用胃管包 | 10.00mm(F30),2.00mm(6F),2.67mm(F8),3.33mm(F10),4.00mm(F12),4.67mm(F14),5.33mm(F16),6.00mm(F18),8.67mm(F26),9.33mm(F28) | / | 用于肠胃减压、洗胃或灌注营养液用 | 请阅读完上述红色注意事项后再做填写 | 请阅读完上述红色注意事项后再做填写 | 请阅读完上述红色注意事项后再做填写 | 请阅读完上述红色注意事项后再做填写 | 请阅读完上述红色注意事项后再做填写 | 请阅读完上述红色注意事项后再做填写 | 请阅读完上述红色注意事项后再做填写 | 请阅读完上述红色注意事项后再做填写 | 请阅读完上述红色注意事项后再做填写 | 请阅读完上述红色注意事项后再做填写
213 | 一次性使用无菌换药包 | HYB-I | 基本配置：托盘、纱布、棉球 +选用配置：镊子、酒精棉棒（片、球）、方巾、洞巾、操作台布 | 无菌换药 | 请阅读完上述红色注意事项后再做填写 | 请阅读完上述红色注意事项后再做填写 | 请阅读完上述红色注意事项后再做填写 | 请阅读完上述红色注意事项后再做填写 | 请阅读完上述红色注意事项后再做填写 | 请阅读完上述红色注意事项后再做填写 | 请阅读完上述红色注意事项后再做填写 | 请阅读完上述红色注意事项后再做填写 | 请阅读完上述红色注意事项后再做填写 | 请阅读完上述红色注意事项后再做填写
214 | 可控导丝Fathom Steerable Guidewires | M001509110 M001509100 M001509010 M001509000 | M001509110 M001509100 M001509010 M001509000 | 神经介入适配。适用于外周脉管系统中的一般血管内应用。它们可用于将导管及其他介入器械选择性地插入外周脉管系统并进行定位。 | 请阅读完上述红色注意事项后再做填写 | 请阅读完上述红色注意事项后再做填写 | 请阅读完上述红色注意事项后再做填写 | 请阅读完上述红色注意事项后再做填写 | 请阅读完上述红色注意事项后再做填写 | 请阅读完上述红色注意事项后再做填写 | 请阅读完上述红色注意事项后再做填写 | 请阅读完上述红色注意事项后再做填写 | 请阅读完上述红色注意事项后再做填写 | 请阅读完上述红色注意事项后再做填写
215 | 可控导丝Fathom Steerable Guidewires | M001508150 M001508110 | M001508150 M001508110 | 神经介入适配。适用于外周脉管系统中的一般血管内应用。它们可用于将导管及其他介入器械选择性地插入外周脉管系统并进行定位。 | 请阅读完上述红色注意事项后再做填写 | 请阅读完上述红色注意事项后再做填写 | 请阅读完上述红色注意事项后再做填写 | 请阅读完上述红色注意事项后再做填写 | 请阅读完上述红色注意事项后再做填写 | 请阅读完上述红色注意事项后再做填写 | 请阅读完上述红色注意事项后再做填写 | 请阅读完上述红色注意事项后再做填写 | 请阅读完上述红色注意事项后再做填写 | 请阅读完上述红色注意事项后再做填写
216 | 可控导丝Fathom Steerable Guidewires | M001508140 M001508100 | M001508140 M001508100 | 神经介入适配。适用于外周脉管系统中的一般血管内应用。它们可用于将导管及其他介入器械选择性地插入外周脉管系统并进行定位。 | 请阅读完上述红色注意事项后再做填写 | 请阅读完上述红色注意事项后再做填写 | 请阅读完上述红色注意事项后再做填写 | 请阅读完上述红色注意事项后再做填写 | 请阅读完上述红色注意事项后再做填写 | 请阅读完上述红色注意事项后再做填写 | 请阅读完上述红色注意事项后再做填写 | 请阅读完上述红色注意事项后再做填写 | 请阅读完上述红色注意事项后再做填写 | 请阅读完上述红色注意事项后再做填写
217 | 颅内取栓支架 | 68401502 68603002 68601502 68403002 68402502 68602002 68402002 68602502 68251502 | 68401502 68603002 68601502 68403002 68402502 68602002 68402002 68602502 68251502 | 神经介入适配。用于在患者缺血性卒中发作8小时内移除堵塞在颅内大动脉血管内的血栓以达到回复血流的治疗目的，包括颈内动脉、大脑中动脉的M1和M2段。 | 请阅读完上述红色注意事项后再做填写 | 请阅读完上述红色注意事项后再做填写 | 请阅读完上述红色注意事项后再做填写 | 请阅读完上述红色注意事项后再做填写 | 请阅读完上述红色注意事项后再做填写 | 请阅读完上述红色注意事项后再做填写 | 请阅读完上述红色注意事项后再做填写 | 请阅读完上述红色注意事项后再做填写 | 请阅读完上述红色注意事项后再做填写 | 请阅读完上述红色注意事项后再做填写
218 | 球囊导引导管 Balloon Guide Catheters | 8F BGC 80cm等 | 90076等 | 神经介入适配。用于协助血管内导管插入并被引导至外周或神经血管系统的目标血管内。在进行血管造影时，球囊可提供临时性的血管阻塞作用。该球囊导引导管还可以被用作取物器的通道。 | 请阅读完上述红色注意事项后再做填写 | 请阅读完上述红色注意事项后再做填写 | 请阅读完上述红色注意事项后再做填写 | 请阅读完上述红色注意事项后再做填写 | 请阅读完上述红色注意事项后再做填写 | 请阅读完上述红色注意事项后再做填写 | 请阅读完上述红色注意事项后再做填写 | 请阅读完上述红色注意事项后再做填写 | 请阅读完上述红色注意事项后再做填写 | 请阅读完上述红色注意事项后再做填写
219 | 针灸针 | 针灸针的规格以针体的直径×针体长度表示。针体直径：Φ0.12mm~Φ1.00mm，间隔0.01mm；针体长度：7mm~200mm，间隔1mm。 | 针灸针的规格以针体的直径×针体长度表示。针体直径：Φ0.12mm~Φ1.00mm，间隔0.01mm；针体长度：7mm~200mm，间隔1mm。 | 中医针灸疗法用 | 请阅读完上述红色注意事项后再做填写 | 请阅读完上述红色注意事项后再做填写 | 请阅读完上述红色注意事项后再做填写 | 请阅读完上述红色注意事项后再做填写 | 请阅读完上述红色注意事项后再做填写 | 请阅读完上述红色注意事项后再做填写 | 请阅读完上述红色注意事项后再做填写 | 请阅读完上述红色注意事项后再做填写 | 请阅读完上述红色注意事项后再做填写 | 请阅读完上述红色注意事项后再做填写
220 | 揿针 | 各规格 | B型 | 中医针灸疗法用 | 请阅读完上述红色注意事项后再做填写 | 请阅读完上述红色注意事项后再做填写 | 请阅读完上述红色注意事项后再做填写 | 请阅读完上述红色注意事项后再做填写 | 请阅读完上述红色注意事项后再做填写 | 请阅读完上述红色注意事项后再做填写 | 请阅读完上述红色注意事项后再做填写 | 请阅读完上述红色注意事项后再做填写 | 请阅读完上述红色注意事项后再做填写 | 请阅读完上述红色注意事项后再做填写
221 | 揿针 | 各规格 | Φ12mm,Φ9mm | 中医针灸疗法用 | 请阅读完上述红色注意事项后再做填写 | 请阅读完上述红色注意事项后再做填写 | 请阅读完上述红色注意事项后再做填写 | 请阅读完上述红色注意事项后再做填写 | 请阅读完上述红色注意事项后再做填写 | 请阅读完上述红色注意事项后再做填写 | 请阅读完上述红色注意事项后再做填写 | 请阅读完上述红色注意事项后再做填写 | 请阅读完上述红色注意事项后再做填写 | 请阅读完上述红色注意事项后再做填写
222 | 胶原蛋白海绵 | 5×3×0.2cm | 5×3×0.2cm | 适配口腔诊疗。适用于人体局部止血、愈创及填充 | 请阅读完上述红色注意事项后再做填写 | 请阅读完上述红色注意事项后再做填写 | 请阅读完上述红色注意事项后再做填写 | 请阅读完上述红色注意事项后再做填写 | 请阅读完上述红色注意事项后再做填写 | 请阅读完上述红色注意事项后再做填写 | 请阅读完上述红色注意事项后再做填写 | 请阅读完上述红色注意事项后再做填写 | 请阅读完上述红色注意事项后再做填写 | 请阅读完上述红色注意事项后再做填写
223 | 胶原蛋白海绵 | 3×3×0.5cm | 3×3×0.5cm | 适配口腔诊疗。适用于人体局部止血、愈创及填充 | 请阅读完上述红色注意事项后再做填写 | 请阅读完上述红色注意事项后再做填写 | 请阅读完上述红色注意事项后再做填写 | 请阅读完上述红色注意事项后再做填写 | 请阅读完上述红色注意事项后再做填写 | 请阅读完上述红色注意事项后再做填写 | 请阅读完上述红色注意事项后再做填写 | 请阅读完上述红色注意事项后再做填写 | 请阅读完上述红色注意事项后再做填写 | 请阅读完上述红色注意事项后再做填写
224 | 一次性使用全麻组件 | 7 | 加强Ⅰ型 | 手术时需实施气管插管进行机械通气的患者 | 请阅读完上述红色注意事项后再做填写 | 请阅读完上述红色注意事项后再做填写 | 请阅读完上述红色注意事项后再做填写 | 请阅读完上述红色注意事项后再做填写 | 请阅读完上述红色注意事项后再做填写 | 请阅读完上述红色注意事项后再做填写 | 请阅读完上述红色注意事项后再做填写 | 请阅读完上述红色注意事项后再做填写 | 请阅读完上述红色注意事项后再做填写 | 请阅读完上述红色注意事项后再做填写
225 | 一次性使用全麻组件 | 6.5 | 加强Ⅰ型 | 手术时需实施气管插管进行机械通气的患者 | 请阅读完上述红色注意事项后再做填写 | 请阅读完上述红色注意事项后再做填写 | 请阅读完上述红色注意事项后再做填写 | 请阅读完上述红色注意事项后再做填写 | 请阅读完上述红色注意事项后再做填写 | 请阅读完上述红色注意事项后再做填写 | 请阅读完上述红色注意事项后再做填写 | 请阅读完上述红色注意事项后再做填写 | 请阅读完上述红色注意事项后再做填写 | 请阅读完上述红色注意事项后再做填写
226 | 一次性使用全麻组件 | 2 | 加强Ⅰ型 | 手术时需实施气管插管进行机械通气的患者 | 请阅读完上述红色注意事项后再做填写 | 请阅读完上述红色注意事项后再做填写 | 请阅读完上述红色注意事项后再做填写 | 请阅读完上述红色注意事项后再做填写 | 请阅读完上述红色注意事项后再做填写 | 请阅读完上述红色注意事项后再做填写 | 请阅读完上述红色注意事项后再做填写 | 请阅读完上述红色注意事项后再做填写 | 请阅读完上述红色注意事项后再做填写 | 请阅读完上述红色注意事项后再做填写
227 | 一次性使用全麻组件 | 2.5 | 加强Ⅰ型 | 手术时需实施气管插管进行机械通气的患者 | 请阅读完上述红色注意事项后再做填写 | 请阅读完上述红色注意事项后再做填写 | 请阅读完上述红色注意事项后再做填写 | 请阅读完上述红色注意事项后再做填写 | 请阅读完上述红色注意事项后再做填写 | 请阅读完上述红色注意事项后再做填写 | 请阅读完上述红色注意事项后再做填写 | 请阅读完上述红色注意事项后再做填写 | 请阅读完上述红色注意事项后再做填写 | 请阅读完上述红色注意事项后再做填写
228 | 一次性使用全麻组件 | 6 | 加强Ⅰ型 | 手术时需实施气管插管进行机械通气的患者 | 请阅读完上述红色注意事项后再做填写 | 请阅读完上述红色注意事项后再做填写 | 请阅读完上述红色注意事项后再做填写 | 请阅读完上述红色注意事项后再做填写 | 请阅读完上述红色注意事项后再做填写 | 请阅读完上述红色注意事项后再做填写 | 请阅读完上述红色注意事项后再做填写 | 请阅读完上述红色注意事项后再做填写 | 请阅读完上述红色注意事项后再做填写 | 请阅读完上述红色注意事项后再做填写
229 | 一次性使用全麻组件 | 5.5 | 加强Ⅰ型 | 手术时需实施气管插管进行机械通气的患者 | 请阅读完上述红色注意事项后再做填写 | 请阅读完上述红色注意事项后再做填写 | 请阅读完上述红色注意事项后再做填写 | 请阅读完上述红色注意事项后再做填写 | 请阅读完上述红色注意事项后再做填写 | 请阅读完上述红色注意事项后再做填写 | 请阅读完上述红色注意事项后再做填写 | 请阅读完上述红色注意事项后再做填写 | 请阅读完上述红色注意事项后再做填写 | 请阅读完上述红色注意事项后再做填写
230 | 一次性使用全麻组件 | 4 | 加强Ⅰ型 | 手术时需实施气管插管进行机械通气的患者 | 请阅读完上述红色注意事项后再做填写 | 请阅读完上述红色注意事项后再做填写 | 请阅读完上述红色注意事项后再做填写 | 请阅读完上述红色注意事项后再做填写 | 请阅读完上述红色注意事项后再做填写 | 请阅读完上述红色注意事项后再做填写 | 请阅读完上述红色注意事项后再做填写 | 请阅读完上述红色注意事项后再做填写 | 请阅读完上述红色注意事项后再做填写 | 请阅读完上述红色注意事项后再做填写
231 | 一次性使用全麻组件 | 3 | 加强Ⅰ型 | 手术时需实施气管插管进行机械通气的患者 | 请阅读完上述红色注意事项后再做填写 | 请阅读完上述红色注意事项后再做填写 | 请阅读完上述红色注意事项后再做填写 | 请阅读完上述红色注意事项后再做填写 | 请阅读完上述红色注意事项后再做填写 | 请阅读完上述红色注意事项后再做填写 | 请阅读完上述红色注意事项后再做填写 | 请阅读完上述红色注意事项后再做填写 | 请阅读完上述红色注意事项后再做填写 | 请阅读完上述红色注意事项后再做填写
232 | 一次性使用全麻组件 | 3.5 | 加强Ⅰ型 | 手术时需实施气管插管进行机械通气的患者 | 请阅读完上述红色注意事项后再做填写 | 请阅读完上述红色注意事项后再做填写 | 请阅读完上述红色注意事项后再做填写 | 请阅读完上述红色注意事项后再做填写 | 请阅读完上述红色注意事项后再做填写 | 请阅读完上述红色注意事项后再做填写 | 请阅读完上述红色注意事项后再做填写 | 请阅读完上述红色注意事项后再做填写 | 请阅读完上述红色注意事项后再做填写 | 请阅读完上述红色注意事项后再做填写
233 | 一次性使用全麻组件 | 5 | 加强Ⅰ型 | 手术时需实施气管插管进行机械通气的患者 | 请阅读完上述红色注意事项后再做填写 | 请阅读完上述红色注意事项后再做填写 | 请阅读完上述红色注意事项后再做填写 | 请阅读完上述红色注意事项后再做填写 | 请阅读完上述红色注意事项后再做填写 | 请阅读完上述红色注意事项后再做填写 | 请阅读完上述红色注意事项后再做填写 | 请阅读完上述红色注意事项后再做填写 | 请阅读完上述红色注意事项后再做填写 | 请阅读完上述红色注意事项后再做填写
234 | 一次性使用全麻组件 | 7.5 | 加强Ⅰ型 | 手术时需实施气管插管进行机械通气的患者 | 请阅读完上述红色注意事项后再做填写 | 请阅读完上述红色注意事项后再做填写 | 请阅读完上述红色注意事项后再做填写 | 请阅读完上述红色注意事项后再做填写 | 请阅读完上述红色注意事项后再做填写 | 请阅读完上述红色注意事项后再做填写 | 请阅读完上述红色注意事项后再做填写 | 请阅读完上述红色注意事项后再做填写 | 请阅读完上述红色注意事项后再做填写 | 请阅读完上述红色注意事项后再做填写
235 | 一次性使用全麻组件 | 4.5 | 加强Ⅰ型 | 手术时需实施气管插管进行机械通气的患者 | 请阅读完上述红色注意事项后再做填写 | 请阅读完上述红色注意事项后再做填写 | 请阅读完上述红色注意事项后再做填写 | 请阅读完上述红色注意事项后再做填写 | 请阅读完上述红色注意事项后再做填写 | 请阅读完上述红色注意事项后再做填写 | 请阅读完上述红色注意事项后再做填写 | 请阅读完上述红色注意事项后再做填写 | 请阅读完上述红色注意事项后再做填写 | 请阅读完上述红色注意事项后再做填写
236 | 一次性使用全麻组件 | 8 | 加强Ⅰ型 | 手术时需实施气管插管进行机械通气的患者 | 请阅读完上述红色注意事项后再做填写 | 请阅读完上述红色注意事项后再做填写 | 请阅读完上述红色注意事项后再做填写 | 请阅读完上述红色注意事项后再做填写 | 请阅读完上述红色注意事项后再做填写 | 请阅读完上述红色注意事项后再做填写 | 请阅读完上述红色注意事项后再做填写 | 请阅读完上述红色注意事项后再做填写 | 请阅读完上述红色注意事项后再做填写 | 请阅读完上述红色注意事项后再做填写
237 | 一次性使用麻醉面罩 | 6# | 充气式 | 连接呼吸管路实行医用气体输送，供病人吸入医用气体。 | 请阅读完上述红色注意事项后再做填写 | 请阅读完上述红色注意事项后再做填写 | 请阅读完上述红色注意事项后再做填写 | 请阅读完上述红色注意事项后再做填写 | 请阅读完上述红色注意事项后再做填写 | 请阅读完上述红色注意事项后再做填写 | 请阅读完上述红色注意事项后再做填写 | 请阅读完上述红色注意事项后再做填写 | 请阅读完上述红色注意事项后再做填写 | 请阅读完上述红色注意事项后再做填写
238 | 一次性使用麻醉面罩 | 5# | 充气式 | 连接呼吸管路实行医用气体输送，供病人吸入医用气体。 | 请阅读完上述红色注意事项后再做填写 | 请阅读完上述红色注意事项后再做填写 | 请阅读完上述红色注意事项后再做填写 | 请阅读完上述红色注意事项后再做填写 | 请阅读完上述红色注意事项后再做填写 | 请阅读完上述红色注意事项后再做填写 | 请阅读完上述红色注意事项后再做填写 | 请阅读完上述红色注意事项后再做填写 | 请阅读完上述红色注意事项后再做填写 | 请阅读完上述红色注意事项后再做填写
239 | 一次性使用麻醉面罩 | 3.5# | 充气式 | 连接呼吸管路实行医用气体输送，供病人吸入医用气体。 | 请阅读完上述红色注意事项后再做填写 | 请阅读完上述红色注意事项后再做填写 | 请阅读完上述红色注意事项后再做填写 | 请阅读完上述红色注意事项后再做填写 | 请阅读完上述红色注意事项后再做填写 | 请阅读完上述红色注意事项后再做填写 | 请阅读完上述红色注意事项后再做填写 | 请阅读完上述红色注意事项后再做填写 | 请阅读完上述红色注意事项后再做填写 | 请阅读完上述红色注意事项后再做填写
240 | 一次性使用麻醉面罩 | 3# | 充气式 | 连接呼吸管路实行医用气体输送，供病人吸入医用气体。 | 请阅读完上述红色注意事项后再做填写 | 请阅读完上述红色注意事项后再做填写 | 请阅读完上述红色注意事项后再做填写 | 请阅读完上述红色注意事项后再做填写 | 请阅读完上述红色注意事项后再做填写 | 请阅读完上述红色注意事项后再做填写 | 请阅读完上述红色注意事项后再做填写 | 请阅读完上述红色注意事项后再做填写 | 请阅读完上述红色注意事项后再做填写 | 请阅读完上述红色注意事项后再做填写
241 | 一次性使用麻醉面罩 | 4.5# | 充气式 | 连接呼吸管路实行医用气体输送，供病人吸入医用气体。 | 请阅读完上述红色注意事项后再做填写 | 请阅读完上述红色注意事项后再做填写 | 请阅读完上述红色注意事项后再做填写 | 请阅读完上述红色注意事项后再做填写 | 请阅读完上述红色注意事项后再做填写 | 请阅读完上述红色注意事项后再做填写 | 请阅读完上述红色注意事项后再做填写 | 请阅读完上述红色注意事项后再做填写 | 请阅读完上述红色注意事项后再做填写 | 请阅读完上述红色注意事项后再做填写
242 | 一次性使用麻醉穿刺包 | （型号和规格：AS-N）AS-N | Ⅰ型 | 用于对人体实施神经阻滞麻醉方法进行穿刺、注射药物。 | 请阅读完上述红色注意事项后再做填写 | 请阅读完上述红色注意事项后再做填写 | 请阅读完上述红色注意事项后再做填写 | 请阅读完上述红色注意事项后再做填写 | 请阅读完上述红色注意事项后再做填写 | 请阅读完上述红色注意事项后再做填写 | 请阅读完上述红色注意事项后再做填写 | 请阅读完上述红色注意事项后再做填写 | 请阅读完上述红色注意事项后再做填写 | 请阅读完上述红色注意事项后再做填写
243 | 一次性使用麻醉穿刺包 | II型 | AS-E | 用于对人体实施神经阻滞麻醉方法进行穿刺、注射药物。 | 请阅读完上述红色注意事项后再做填写 | 请阅读完上述红色注意事项后再做填写 | 请阅读完上述红色注意事项后再做填写 | 请阅读完上述红色注意事项后再做填写 | 请阅读完上述红色注意事项后再做填写 | 请阅读完上述红色注意事项后再做填写 | 请阅读完上述红色注意事项后再做填写 | 请阅读完上述红色注意事项后再做填写 | 请阅读完上述红色注意事项后再做填写 | 请阅读完上述红色注意事项后再做填写
244 | 一次性使用麻醉穿刺包 | AS-N | AS-N | 用于对人体实施神经阻滞麻醉方法进行穿刺、注射药物。 | 请阅读完上述红色注意事项后再做填写 | 请阅读完上述红色注意事项后再做填写 | 请阅读完上述红色注意事项后再做填写 | 请阅读完上述红色注意事项后再做填写 | 请阅读完上述红色注意事项后再做填写 | 请阅读完上述红色注意事项后再做填写 | 请阅读完上述红色注意事项后再做填写 | 请阅读完上述红色注意事项后再做填写 | 请阅读完上述红色注意事项后再做填写 | 请阅读完上述红色注意事项后再做填写
245 | 一次性使用麻醉穿刺包 | II型 | AS-S | 用于对人体实施神经阻滞麻醉方法进行穿刺、注射药物。 | 请阅读完上述红色注意事项后再做填写 | 请阅读完上述红色注意事项后再做填写 | 请阅读完上述红色注意事项后再做填写 | 请阅读完上述红色注意事项后再做填写 | 请阅读完上述红色注意事项后再做填写 | 请阅读完上述红色注意事项后再做填写 | 请阅读完上述红色注意事项后再做填写 | 请阅读完上述红色注意事项后再做填写 | 请阅读完上述红色注意事项后再做填写 | 请阅读完上述红色注意事项后再做填写
246 | 一次性使用麻醉穿刺包 | AS-E/SⅡ | AS-E/SⅡ | 用于对人体实施神经阻滞麻醉方法进行穿刺、注射药物。 | 请阅读完上述红色注意事项后再做填写 | 请阅读完上述红色注意事项后再做填写 | 请阅读完上述红色注意事项后再做填写 | 请阅读完上述红色注意事项后再做填写 | 请阅读完上述红色注意事项后再做填写 | 请阅读完上述红色注意事项后再做填写 | 请阅读完上述红色注意事项后再做填写 | 请阅读完上述红色注意事项后再做填写 | 请阅读完上述红色注意事项后再做填写 | 请阅读完上述红色注意事项后再做填写
247 | 血气生化多项测试卡片（干式电化学法） | 25卡片/盒 | EG7+ | 用于定量检测人全血样本中的pH、PO₂、PCO₂、Na等检测项目。 | 请阅读完上述红色注意事项后再做填写 | 请阅读完上述红色注意事项后再做填写 | 请阅读完上述红色注意事项后再做填写 | 请阅读完上述红色注意事项后再做填写 | 请阅读完上述红色注意事项后再做填写 | 请阅读完上述红色注意事项后再做填写 | 请阅读完上述红色注意事项后再做填写 | 请阅读完上述红色注意事项后再做填写 | 请阅读完上述红色注意事项后再做填写 | 请阅读完上述红色注意事项后再做填写
248 | 血气生化多项测试卡片（干式电化学法） | 25卡片/盒 | CG4+ | 用于定量检测人全血样本中的pH、PO₂、PCO₂、Na等检测项目。 | 请阅读完上述红色注意事项后再做填写 | 请阅读完上述红色注意事项后再做填写 | 请阅读完上述红色注意事项后再做填写 | 请阅读完上述红色注意事项后再做填写 | 请阅读完上述红色注意事项后再做填写 | 请阅读完上述红色注意事项后再做填写 | 请阅读完上述红色注意事项后再做填写 | 请阅读完上述红色注意事项后再做填写 | 请阅读完上述红色注意事项后再做填写 | 请阅读完上述红色注意事项后再做填写
249 | 加强型气管插管 | 2.5 | PVC套囊型 | 用于临床人工建立临时呼吸通道时使用 | 请阅读完上述红色注意事项后再做填写 | 请阅读完上述红色注意事项后再做填写 | 请阅读完上述红色注意事项后再做填写 | 请阅读完上述红色注意事项后再做填写 | 请阅读完上述红色注意事项后再做填写 | 请阅读完上述红色注意事项后再做填写 | 请阅读完上述红色注意事项后再做填写 | 请阅读完上述红色注意事项后再做填写 | 请阅读完上述红色注意事项后再做填写 | 请阅读完上述红色注意事项后再做填写
250 | 加强型气管插管 | 2 | PVC套囊型 | 用于临床人工建立临时呼吸通道时使用 | 请阅读完上述红色注意事项后再做填写 | 请阅读完上述红色注意事项后再做填写 | 请阅读完上述红色注意事项后再做填写 | 请阅读完上述红色注意事项后再做填写 | 请阅读完上述红色注意事项后再做填写 | 请阅读完上述红色注意事项后再做填写 | 请阅读完上述红色注意事项后再做填写 | 请阅读完上述红色注意事项后再做填写 | 请阅读完上述红色注意事项后再做填写 | 请阅读完上述红色注意事项后再做填写
251 | 加强型气管插管 | 4 | PVC套囊型 | 用于临床人工建立临时呼吸通道时使用 | 请阅读完上述红色注意事项后再做填写 | 请阅读完上述红色注意事项后再做填写 | 请阅读完上述红色注意事项后再做填写 | 请阅读完上述红色注意事项后再做填写 | 请阅读完上述红色注意事项后再做填写 | 请阅读完上述红色注意事项后再做填写 | 请阅读完上述红色注意事项后再做填写 | 请阅读完上述红色注意事项后再做填写 | 请阅读完上述红色注意事项后再做填写 | 请阅读完上述红色注意事项后再做填写
252 | 加强型气管插管 | 7 | PVC套囊型 | 用于临床人工建立临时呼吸通道时使用 | 请阅读完上述红色注意事项后再做填写 | 请阅读完上述红色注意事项后再做填写 | 请阅读完上述红色注意事项后再做填写 | 请阅读完上述红色注意事项后再做填写 | 请阅读完上述红色注意事项后再做填写 | 请阅读完上述红色注意事项后再做填写 | 请阅读完上述红色注意事项后再做填写 | 请阅读完上述红色注意事项后再做填写 | 请阅读完上述红色注意事项后再做填写 | 请阅读完上述红色注意事项后再做填写
253 | 加强型气管插管 | 6 | PVC套囊型 | 用于临床人工建立临时呼吸通道时使用 | 请阅读完上述红色注意事项后再做填写 | 请阅读完上述红色注意事项后再做填写 | 请阅读完上述红色注意事项后再做填写 | 请阅读完上述红色注意事项后再做填写 | 请阅读完上述红色注意事项后再做填写 | 请阅读完上述红色注意事项后再做填写 | 请阅读完上述红色注意事项后再做填写 | 请阅读完上述红色注意事项后再做填写 | 请阅读完上述红色注意事项后再做填写 | 请阅读完上述红色注意事项后再做填写
254 | 加强型气管插管 | 5 | PVC套囊型 | 用于临床人工建立临时呼吸通道时使用 | 请阅读完上述红色注意事项后再做填写 | 请阅读完上述红色注意事项后再做填写 | 请阅读完上述红色注意事项后再做填写 | 请阅读完上述红色注意事项后再做填写 | 请阅读完上述红色注意事项后再做填写 | 请阅读完上述红色注意事项后再做填写 | 请阅读完上述红色注意事项后再做填写 | 请阅读完上述红色注意事项后再做填写 | 请阅读完上述红色注意事项后再做填写 | 请阅读完上述红色注意事项后再做填写
255 | 加强型气管插管 | 6.5 | PVC套囊型 | 用于临床人工建立临时呼吸通道时使用 | 请阅读完上述红色注意事项后再做填写 | 请阅读完上述红色注意事项后再做填写 | 请阅读完上述红色注意事项后再做填写 | 请阅读完上述红色注意事项后再做填写 | 请阅读完上述红色注意事项后再做填写 | 请阅读完上述红色注意事项后再做填写 | 请阅读完上述红色注意事项后再做填写 | 请阅读完上述红色注意事项后再做填写 | 请阅读完上述红色注意事项后再做填写 | 请阅读完上述红色注意事项后再做填写
256 | 加强型气管插管 | 3 | PVC套囊型 | 用于临床人工建立临时呼吸通道时使用 | 请阅读完上述红色注意事项后再做填写 | 请阅读完上述红色注意事项后再做填写 | 请阅读完上述红色注意事项后再做填写 | 请阅读完上述红色注意事项后再做填写 | 请阅读完上述红色注意事项后再做填写 | 请阅读完上述红色注意事项后再做填写 | 请阅读完上述红色注意事项后再做填写 | 请阅读完上述红色注意事项后再做填写 | 请阅读完上述红色注意事项后再做填写 | 请阅读完上述红色注意事项后再做填写
257 | 加强型气管插管 | 7.5 | PVC套囊型 | 用于临床人工建立临时呼吸通道时使用 | 请阅读完上述红色注意事项后再做填写 | 请阅读完上述红色注意事项后再做填写 | 请阅读完上述红色注意事项后再做填写 | 请阅读完上述红色注意事项后再做填写 | 请阅读完上述红色注意事项后再做填写 | 请阅读完上述红色注意事项后再做填写 | 请阅读完上述红色注意事项后再做填写 | 请阅读完上述红色注意事项后再做填写 | 请阅读完上述红色注意事项后再做填写 | 请阅读完上述红色注意事项后再做填写
258 | 加强型气管插管 | 3.5 | PVC套囊型 | 用于临床人工建立临时呼吸通道时使用 | 请阅读完上述红色注意事项后再做填写 | 请阅读完上述红色注意事项后再做填写 | 请阅读完上述红色注意事项后再做填写 | 请阅读完上述红色注意事项后再做填写 | 请阅读完上述红色注意事项后再做填写 | 请阅读完上述红色注意事项后再做填写 | 请阅读完上述红色注意事项后再做填写 | 请阅读完上述红色注意事项后再做填写 | 请阅读完上述红色注意事项后再做填写 | 请阅读完上述红色注意事项后再做填写
259 | 加强型气管插管 | 5.5 | PVC套囊型 | 用于临床人工建立临时呼吸通道时使用 | 请阅读完上述红色注意事项后再做填写 | 请阅读完上述红色注意事项后再做填写 | 请阅读完上述红色注意事项后再做填写 | 请阅读完上述红色注意事项后再做填写 | 请阅读完上述红色注意事项后再做填写 | 请阅读完上述红色注意事项后再做填写 | 请阅读完上述红色注意事项后再做填写 | 请阅读完上述红色注意事项后再做填写 | 请阅读完上述红色注意事项后再做填写 | 请阅读完上述红色注意事项后再做填写
260 | 加强型气管插管 | 4.5 | PVC套囊型 | 用于临床人工建立临时呼吸通道时使用 | 请阅读完上述红色注意事项后再做填写 | 请阅读完上述红色注意事项后再做填写 | 请阅读完上述红色注意事项后再做填写 | 请阅读完上述红色注意事项后再做填写 | 请阅读完上述红色注意事项后再做填写 | 请阅读完上述红色注意事项后再做填写 | 请阅读完上述红色注意事项后再做填写 | 请阅读完上述红色注意事项后再做填写 | 请阅读完上述红色注意事项后再做填写 | 请阅读完上述红色注意事项后再做填写
261 | 穿刺器 ENDOPATH XCEL Trocars | B12LT | B12LT | 适用于腹部、胸部和妇产科微创手术过程，为内窥镜器械的进入提供一个通道 | 请阅读完上述红色注意事项后再做填写 | 请阅读完上述红色注意事项后再做填写 | 请阅读完上述红色注意事项后再做填写 | 请阅读完上述红色注意事项后再做填写 | 请阅读完上述红色注意事项后再做填写 | 请阅读完上述红色注意事项后再做填写 | 请阅读完上述红色注意事项后再做填写 | 请阅读完上述红色注意事项后再做填写 | 请阅读完上述红色注意事项后再做填写 | 请阅读完上述红色注意事项后再做填写
262 | 穿刺器 ENDOPATH XCEL Trocars | B5LT | B5LT | 适用于腹部、胸部和妇产科微创手术过程，为内窥镜器械的进入提供一个通道 | 请阅读完上述红色注意事项后再做填写 | 请阅读完上述红色注意事项后再做填写 | 请阅读完上述红色注意事项后再做填写 | 请阅读完上述红色注意事项后再做填写 | 请阅读完上述红色注意事项后再做填写 | 请阅读完上述红色注意事项后再做填写 | 请阅读完上述红色注意事项后再做填写 | 请阅读完上述红色注意事项后再做填写 | 请阅读完上述红色注意事项后再做填写 | 请阅读完上述红色注意事项后再做填写
263 | 带有推送器的一次性使用止血夹 | M00522600M00522601M00522602M00522610M00522611M00522612 | M00522600M00522601M00522602M00522610M00522611M00522612 | 用于在胃肠（GI）道内放置止血夹，以便：1.提供内窥镜标记；2.对下列部位进行止血处理：尺寸不到3cm的粘膜／粘膜下缺陷；出血性溃疡；尺寸不到2mm的动脉；直径不到1.5cm的息肉；结肠内憩室；3.将空肠饲管固定在小肠壁上；4.作为一种辅助治疗方案，对可以接受保守治疗、尺寸不到20mm的胃肠道内腔穿孔进行闭合处理。 | 请阅读完上述红色注意事项后再做填写 | 请阅读完上述红色注意事项后再做填写 | 请阅读完上述红色注意事项后再做填写 | 请阅读完上述红色注意事项后再做填写 | 请阅读完上述红色注意事项后再做填写 | 请阅读完上述红色注意事项后再做填写 | 请阅读完上述红色注意事项后再做填写 | 请阅读完上述红色注意事项后再做填写 | 请阅读完上述红色注意事项后再做填写 | 请阅读完上述红色注意事项后再做填写
264 | 多功能手术解剖器 | 1支/盒 | ANONG-DBP | 与高频发生器和或吸引装置配合使用，在高频手术中进行电凝和电切用。 | 请阅读完上述红色注意事项后再做填写 | 请阅读完上述红色注意事项后再做填写 | 请阅读完上述红色注意事项后再做填写 | 请阅读完上述红色注意事项后再做填写 | 请阅读完上述红色注意事项后再做填写 | 请阅读完上述红色注意事项后再做填写 | 请阅读完上述红色注意事项后再做填写 | 请阅读完上述红色注意事项后再做填写 | 请阅读完上述红色注意事项后再做填写 | 请阅读完上述红色注意事项后再做填写
265 | 多糖止血修复生物胶液（生物多糖冲洗胶液） | 100ml | 冲洗用聚氯乙烯软袋包装型 | 用于非慢性创面的覆盖和护理。适用于各种手术创面和创伤后组织创面、粘膜及皮肤的冲洗，能对组织创面、粘膜、皮肤起到润滑隔离及生物屏障作用，能有效防止渗血，对创面组织修复有辅助作用。 | 请阅读完上述红色注意事项后再做填写 | 请阅读完上述红色注意事项后再做填写 | 请阅读完上述红色注意事项后再做填写 | 请阅读完上述红色注意事项后再做填写 | 请阅读完上述红色注意事项后再做填写 | 请阅读完上述红色注意事项后再做填写 | 请阅读完上述红色注意事项后再做填写 | 请阅读完上述红色注意事项后再做填写 | 请阅读完上述红色注意事项后再做填写 | 请阅读完上述红色注意事项后再做填写
266 | 麻醉面罩 | 0号（小儿） | 充气式Ⅱ型 | 临床麻醉时使用。 | 请阅读完上述红色注意事项后再做填写 | 请阅读完上述红色注意事项后再做填写 | 请阅读完上述红色注意事项后再做填写 | 请阅读完上述红色注意事项后再做填写 | 请阅读完上述红色注意事项后再做填写 | 请阅读完上述红色注意事项后再做填写 | 请阅读完上述红色注意事项后再做填写 | 请阅读完上述红色注意事项后再做填写 | 请阅读完上述红色注意事项后再做填写 | 请阅读完上述红色注意事项后再做填写
267 | 麻醉面罩 | 1号（小儿） | 充气式Ⅱ型 | 临床麻醉时使用。 | 请阅读完上述红色注意事项后再做填写 | 请阅读完上述红色注意事项后再做填写 | 请阅读完上述红色注意事项后再做填写 | 请阅读完上述红色注意事项后再做填写 | 请阅读完上述红色注意事项后再做填写 | 请阅读完上述红色注意事项后再做填写 | 请阅读完上述红色注意事项后再做填写 | 请阅读完上述红色注意事项后再做填写 | 请阅读完上述红色注意事项后再做填写 | 请阅读完上述红色注意事项后再做填写
268 | 麻醉面罩 | 2号（小儿） | 充气式Ⅱ型 | 临床麻醉时使用。 | 请阅读完上述红色注意事项后再做填写 | 请阅读完上述红色注意事项后再做填写 | 请阅读完上述红色注意事项后再做填写 | 请阅读完上述红色注意事项后再做填写 | 请阅读完上述红色注意事项后再做填写 | 请阅读完上述红色注意事项后再做填写 | 请阅读完上述红色注意事项后再做填写 | 请阅读完上述红色注意事项后再做填写 | 请阅读完上述红色注意事项后再做填写 | 请阅读完上述红色注意事项后再做填写
269 | 麻醉面罩 | 3号（成人） | 充气式Ⅱ型 | 临床麻醉时使用。 | 请阅读完上述红色注意事项后再做填写 | 请阅读完上述红色注意事项后再做填写 | 请阅读完上述红色注意事项后再做填写 | 请阅读完上述红色注意事项后再做填写 | 请阅读完上述红色注意事项后再做填写 | 请阅读完上述红色注意事项后再做填写 | 请阅读完上述红色注意事项后再做填写 | 请阅读完上述红色注意事项后再做填写 | 请阅读完上述红色注意事项后再做填写 | 请阅读完上述红色注意事项后再做填写
270 | 麻醉面罩 | 4号（成人） | 充气式Ⅱ型 | 临床麻醉时使用。 | 请阅读完上述红色注意事项后再做填写 | 请阅读完上述红色注意事项后再做填写 | 请阅读完上述红色注意事项后再做填写 | 请阅读完上述红色注意事项后再做填写 | 请阅读完上述红色注意事项后再做填写 | 请阅读完上述红色注意事项后再做填写 | 请阅读完上述红色注意事项后再做填写 | 请阅读完上述红色注意事项后再做填写 | 请阅读完上述红色注意事项后再做填写 | 请阅读完上述红色注意事项后再做填写
271 | 纱布绷带 | 6*600 | 6*600 | 用于对创面敷料或肢体提供束缚力，以起到包扎、固定作用。 | 请阅读完上述红色注意事项后再做填写 | 请阅读完上述红色注意事项后再做填写 | 请阅读完上述红色注意事项后再做填写 | 请阅读完上述红色注意事项后再做填写 | 请阅读完上述红色注意事项后再做填写 | 请阅读完上述红色注意事项后再做填写 | 请阅读完上述红色注意事项后再做填写 | 请阅读完上述红色注意事项后再做填写 | 请阅读完上述红色注意事项后再做填写 | 请阅读完上述红色注意事项后再做填写
272 | 纱布绷带 | 8*600 | 8*600 | 用于对创面敷料或肢体提供束缚力，以起到包扎、固定作用。 | 请阅读完上述红色注意事项后再做填写 | 请阅读完上述红色注意事项后再做填写 | 请阅读完上述红色注意事项后再做填写 | 请阅读完上述红色注意事项后再做填写 | 请阅读完上述红色注意事项后再做填写 | 请阅读完上述红色注意事项后再做填写 | 请阅读完上述红色注意事项后再做填写 | 请阅读完上述红色注意事项后再做填写 | 请阅读完上述红色注意事项后再做填写 | 请阅读完上述红色注意事项后再做填写
273 | 纱布绷带 | 10*600 | 10*600 | 用于对创面敷料或肢体提供束缚力，以起到包扎、固定作用。 | 请阅读完上述红色注意事项后再做填写 | 请阅读完上述红色注意事项后再做填写 | 请阅读完上述红色注意事项后再做填写 | 请阅读完上述红色注意事项后再做填写 | 请阅读完上述红色注意事项后再做填写 | 请阅读完上述红色注意事项后再做填写 | 请阅读完上述红色注意事项后再做填写 | 请阅读完上述红色注意事项后再做填写 | 请阅读完上述红色注意事项后再做填写 | 请阅读完上述红色注意事项后再做填写
274 | 手术止血纱 | 3*5 | 3cm*5cm | 适用于手术创面出血、渗血的止血。 | 请阅读完上述红色注意事项后再做填写 | 请阅读完上述红色注意事项后再做填写 | 请阅读完上述红色注意事项后再做填写 | 请阅读完上述红色注意事项后再做填写 | 请阅读完上述红色注意事项后再做填写 | 请阅读完上述红色注意事项后再做填写 | 请阅读完上述红色注意事项后再做填写 | 请阅读完上述红色注意事项后再做填写 | 请阅读完上述红色注意事项后再做填写 | 请阅读完上述红色注意事项后再做填写
275 | 一次性脑电传感器 | CA-A | CA-A | 配套用于麻醉监护设备无创伤地测量患者脑电信号。适配麻醉深度监护仪，品牌型号：奥森科技0SEN8000A | 请阅读完上述红色注意事项后再做填写 | 请阅读完上述红色注意事项后再做填写 | 请阅读完上述红色注意事项后再做填写 | 请阅读完上述红色注意事项后再做填写 | 请阅读完上述红色注意事项后再做填写 | 请阅读完上述红色注意事项后再做填写 | 请阅读完上述红色注意事项后再做填写 | 请阅读完上述红色注意事项后再做填写 | 请阅读完上述红色注意事项后再做填写 | 请阅读完上述红色注意事项后再做填写
276 | 一次性腔镜用电动切割吻合器 | DSE60 | DSE60 | 适用于腔镜下消化道重建及脏器切除手术中的残端或切口的闭合。 | 请阅读完上述红色注意事项后再做填写 | 请阅读完上述红色注意事项后再做填写 | 请阅读完上述红色注意事项后再做填写 | 请阅读完上述红色注意事项后再做填写 | 请阅读完上述红色注意事项后再做填写 | 请阅读完上述红色注意事项后再做填写 | 请阅读完上述红色注意事项后再做填写 | 请阅读完上述红色注意事项后再做填写 | 请阅读完上述红色注意事项后再做填写 | 请阅读完上述红色注意事项后再做填写
277 | 一次性腔镜用电动切割吻合器 | DCR60B等 | DCR60B等 | 适用于腔镜下消化道重建及脏器切除手术中的残端或切口的闭合。 | 请阅读完上述红色注意事项后再做填写 | 请阅读完上述红色注意事项后再做填写 | 请阅读完上述红色注意事项后再做填写 | 请阅读完上述红色注意事项后再做填写 | 请阅读完上述红色注意事项后再做填写 | 请阅读完上述红色注意事项后再做填写 | 请阅读完上述红色注意事项后再做填写 | 请阅读完上述红色注意事项后再做填写 | 请阅读完上述红色注意事项后再做填写 | 请阅读完上述红色注意事项后再做填写
278 | 一次性腔镜用电动切割吻合器 | DSE46 | DSE46 | 适用于腔镜下消化道重建及脏器切除手术中的残端或切口的闭合。 | 请阅读完上述红色注意事项后再做填写 | 请阅读完上述红色注意事项后再做填写 | 请阅读完上述红色注意事项后再做填写 | 请阅读完上述红色注意事项后再做填写 | 请阅读完上述红色注意事项后再做填写 | 请阅读完上述红色注意事项后再做填写 | 请阅读完上述红色注意事项后再做填写 | 请阅读完上述红色注意事项后再做填写 | 请阅读完上述红色注意事项后再做填写 | 请阅读完上述红色注意事项后再做填写
279 | 一次性射频等离子体手术电极 | MC208 | MC208 | 与射频等离子手术主机配合使用，用于人体组织的消融、切割、凝固止血。适配等离子体手术系统，品牌型号：成都美创PLA-600 | 请阅读完上述红色注意事项后再做填写 | 请阅读完上述红色注意事项后再做填写 | 请阅读完上述红色注意事项后再做填写 | 请阅读完上述红色注意事项后再做填写 | 请阅读完上述红色注意事项后再做填写 | 请阅读完上述红色注意事项后再做填写 | 请阅读完上述红色注意事项后再做填写 | 请阅读完上述红色注意事项后再做填写 | 请阅读完上述红色注意事项后再做填写 | 请阅读完上述红色注意事项后再做填写
280 | 一次性射频等离子体手术电极 | MC401 | MC401 | 与射频等离子手术主机配合使用，用于人体组织的消融、切割、凝固止血。适配等离子体手术系统，品牌型号：成都美创PLA-600 | 请阅读完上述红色注意事项后再做填写 | 请阅读完上述红色注意事项后再做填写 | 请阅读完上述红色注意事项后再做填写 | 请阅读完上述红色注意事项后再做填写 | 请阅读完上述红色注意事项后再做填写 | 请阅读完上述红色注意事项后再做填写 | 请阅读完上述红色注意事项后再做填写 | 请阅读完上述红色注意事项后再做填写 | 请阅读完上述红色注意事项后再做填写 | 请阅读完上述红色注意事项后再做填写
281 | 一次性射频等离子体手术电极 | MC402 | MC402 | 与射频等离子手术主机配合使用，用于人体组织的消融、切割、凝固止血。适配等离子体手术系统，品牌型号：成都美创PLA-600 | 请阅读完上述红色注意事项后再做填写 | 请阅读完上述红色注意事项后再做填写 | 请阅读完上述红色注意事项后再做填写 | 请阅读完上述红色注意事项后再做填写 | 请阅读完上述红色注意事项后再做填写 | 请阅读完上述红色注意事项后再做填写 | 请阅读完上述红色注意事项后再做填写 | 请阅读完上述红色注意事项后再做填写 | 请阅读完上述红色注意事项后再做填写 | 请阅读完上述红色注意事项后再做填写
282 | 一次性射频等离子体手术电极 | MC403 | MC403 | 与射频等离子手术主机配合使用，用于人体组织的消融、切割、凝固止血。适配等离子体手术系统，品牌型号：成都美创PLA-600 | 请阅读完上述红色注意事项后再做填写 | 请阅读完上述红色注意事项后再做填写 | 请阅读完上述红色注意事项后再做填写 | 请阅读完上述红色注意事项后再做填写 | 请阅读完上述红色注意事项后再做填写 | 请阅读完上述红色注意事项后再做填写 | 请阅读完上述红色注意事项后再做填写 | 请阅读完上述红色注意事项后再做填写 | 请阅读完上述红色注意事项后再做填写 | 请阅读完上述红色注意事项后再做填写
283 | 一次性射频等离子体手术电极 | MC405 | MC405 | 与射频等离子手术主机配合使用，用于人体组织的消融、切割、凝固止血。适配等离子体手术系统，品牌型号：成都美创PLA-600 | 请阅读完上述红色注意事项后再做填写 | 请阅读完上述红色注意事项后再做填写 | 请阅读完上述红色注意事项后再做填写 | 请阅读完上述红色注意事项后再做填写 | 请阅读完上述红色注意事项后再做填写 | 请阅读完上述红色注意事项后再做填写 | 请阅读完上述红色注意事项后再做填写 | 请阅读完上述红色注意事项后再做填写 | 请阅读完上述红色注意事项后再做填写 | 请阅读完上述红色注意事项后再做填写
284 | 一次性使用导引针 | 18G | B型 | 与引流套件配合使用，供临床引流手术时作引导、支撑用。 | 请阅读完上述红色注意事项后再做填写 | 请阅读完上述红色注意事项后再做填写 | 请阅读完上述红色注意事项后再做填写 | 请阅读完上述红色注意事项后再做填写 | 请阅读完上述红色注意事项后再做填写 | 请阅读完上述红色注意事项后再做填写 | 请阅读完上述红色注意事项后再做填写 | 请阅读完上述红色注意事项后再做填写 | 请阅读完上述红色注意事项后再做填写 | 请阅读完上述红色注意事项后再做填写
285 | 一次性使用麻醉呼吸管路组件 | 加强筋标准型 | 成人 | 与麻醉机、呼吸机、潮化机、喷雾器等设备配套使用。 | 请阅读完上述红色注意事项后再做填写 | 请阅读完上述红色注意事项后再做填写 | 请阅读完上述红色注意事项后再做填写 | 请阅读完上述红色注意事项后再做填写 | 请阅读完上述红色注意事项后再做填写 | 请阅读完上述红色注意事项后再做填写 | 请阅读完上述红色注意事项后再做填写 | 请阅读完上述红色注意事项后再做填写 | 请阅读完上述红色注意事项后再做填写 | 请阅读完上述红色注意事项后再做填写
286 | 一次性使用麻醉呼吸管路组件 | 加强筋标准型 | 小儿 | 与麻醉机、呼吸机、潮化机、喷雾器等设备配套使用。 | 请阅读完上述红色注意事项后再做填写 | 请阅读完上述红色注意事项后再做填写 | 请阅读完上述红色注意事项后再做填写 | 请阅读完上述红色注意事项后再做填写 | 请阅读完上述红色注意事项后再做填写 | 请阅读完上述红色注意事项后再做填写 | 请阅读完上述红色注意事项后再做填写 | 请阅读完上述红色注意事项后再做填写 | 请阅读完上述红色注意事项后再做填写 | 请阅读完上述红色注意事项后再做填写
287 | 一次性使用麻醉面罩 | 3# | 充气式 | 用于连接呼吸管路实行医用气体输送，供病人吸入医用气体。 | 请阅读完上述红色注意事项后再做填写 | 请阅读完上述红色注意事项后再做填写 | 请阅读完上述红色注意事项后再做填写 | 请阅读完上述红色注意事项后再做填写 | 请阅读完上述红色注意事项后再做填写 | 请阅读完上述红色注意事项后再做填写 | 请阅读完上述红色注意事项后再做填写 | 请阅读完上述红色注意事项后再做填写 | 请阅读完上述红色注意事项后再做填写 | 请阅读完上述红色注意事项后再做填写
288 | 一次性使用麻醉面罩 | 3.5# | 充气式 | 用于连接呼吸管路实行医用气体输送，供病人吸入医用气体。 | 请阅读完上述红色注意事项后再做填写 | 请阅读完上述红色注意事项后再做填写 | 请阅读完上述红色注意事项后再做填写 | 请阅读完上述红色注意事项后再做填写 | 请阅读完上述红色注意事项后再做填写 | 请阅读完上述红色注意事项后再做填写 | 请阅读完上述红色注意事项后再做填写 | 请阅读完上述红色注意事项后再做填写 | 请阅读完上述红色注意事项后再做填写 | 请阅读完上述红色注意事项后再做填写
289 | 一次性使用麻醉面罩 | 4.5# | 充气式 | 用于连接呼吸管路实行医用气体输送，供病人吸入医用气体。 | 请阅读完上述红色注意事项后再做填写 | 请阅读完上述红色注意事项后再做填写 | 请阅读完上述红色注意事项后再做填写 | 请阅读完上述红色注意事项后再做填写 | 请阅读完上述红色注意事项后再做填写 | 请阅读完上述红色注意事项后再做填写 | 请阅读完上述红色注意事项后再做填写 | 请阅读完上述红色注意事项后再做填写 | 请阅读完上述红色注意事项后再做填写 | 请阅读完上述红色注意事项后再做填写
290 | 一次性使用麻醉面罩 | 5.0# | 充气式 | 用于连接呼吸管路实行医用气体输送，供病人吸入医用气体。 | 请阅读完上述红色注意事项后再做填写 | 请阅读完上述红色注意事项后再做填写 | 请阅读完上述红色注意事项后再做填写 | 请阅读完上述红色注意事项后再做填写 | 请阅读完上述红色注意事项后再做填写 | 请阅读完上述红色注意事项后再做填写 | 请阅读完上述红色注意事项后再做填写 | 请阅读完上述红色注意事项后再做填写 | 请阅读完上述红色注意事项后再做填写 | 请阅读完上述红色注意事项后再做填写
291 | 一次性使用麻醉面罩 | 6.0# | 充气式 | 用于连接呼吸管路实行医用气体输送，供病人吸入医用气体。 | 请阅读完上述红色注意事项后再做填写 | 请阅读完上述红色注意事项后再做填写 | 请阅读完上述红色注意事项后再做填写 | 请阅读完上述红色注意事项后再做填写 | 请阅读完上述红色注意事项后再做填写 | 请阅读完上述红色注意事项后再做填写 | 请阅读完上述红色注意事项后再做填写 | 请阅读完上述红色注意事项后再做填写 | 请阅读完上述红色注意事项后再做填写 | 请阅读完上述红色注意事项后再做填写
292 | 一次性使用脑电传感器 | OSH800 | OSH800 | 供采集、传输脑电生物信号用。 | 请阅读完上述红色注意事项后再做填写 | 请阅读完上述红色注意事项后再做填写 | 请阅读完上述红色注意事项后再做填写 | 请阅读完上述红色注意事项后再做填写 | 请阅读完上述红色注意事项后再做填写 | 请阅读完上述红色注意事项后再做填写 | 请阅读完上述红色注意事项后再做填写 | 请阅读完上述红色注意事项后再做填写 | 请阅读完上述红色注意事项后再做填写 | 请阅读完上述红色注意事项后再做填写
293 | 一次性使用三通阀 | 红色三通 | STⅠ3 | 用于输液、输血、加药、静脉测压时对不同通路的控制与转换。 | 请阅读完上述红色注意事项后再做填写 | 请阅读完上述红色注意事项后再做填写 | 请阅读完上述红色注意事项后再做填写 | 请阅读完上述红色注意事项后再做填写 | 请阅读完上述红色注意事项后再做填写 | 请阅读完上述红色注意事项后再做填写 | 请阅读完上述红色注意事项后再做填写 | 请阅读完上述红色注意事项后再做填写 | 请阅读完上述红色注意事项后再做填写 | 请阅读完上述红色注意事项后再做填写
294 | 一次性使用手术包 | 4孔介入型 | II型 | 临床手术时使用 | 请阅读完上述红色注意事项后再做填写 | 请阅读完上述红色注意事项后再做填写 | 请阅读完上述红色注意事项后再做填写 | 请阅读完上述红色注意事项后再做填写 | 请阅读完上述红色注意事项后再做填写 | 请阅读完上述红色注意事项后再做填写 | 请阅读完上述红色注意事项后再做填写 | 请阅读完上述红色注意事项后再做填写 | 请阅读完上述红色注意事项后再做填写 | 请阅读完上述红色注意事项后再做填写
295 | 一次性使用输液连接管 | 150cm | 普通单外单内（PP） | 用于连接输液容器、输液器具，向人体输注药液 | 请阅读完上述红色注意事项后再做填写 | 请阅读完上述红色注意事项后再做填写 | 请阅读完上述红色注意事项后再做填写 | 请阅读完上述红色注意事项后再做填写 | 请阅读完上述红色注意事项后再做填写 | 请阅读完上述红色注意事项后再做填写 | 请阅读完上述红色注意事项后再做填写 | 请阅读完上述红色注意事项后再做填写 | 请阅读完上述红色注意事项后再做填写 | 请阅读完上述红色注意事项后再做填写
296 | 一次性使用输液连接管 | 180cm | 普通单外单内（PP） | 用于连接输液容器、输液器具，向人体输注药液 | 请阅读完上述红色注意事项后再做填写 | 请阅读完上述红色注意事项后再做填写 | 请阅读完上述红色注意事项后再做填写 | 请阅读完上述红色注意事项后再做填写 | 请阅读完上述红色注意事项后再做填写 | 请阅读完上述红色注意事项后再做填写 | 请阅读完上述红色注意事项后再做填写 | 请阅读完上述红色注意事项后再做填写 | 请阅读完上述红色注意事项后再做填写 | 请阅读完上述红色注意事项后再做填写
297 | 医用缝合针 | 8支装 | 组合套针 | 供缝合内脏、软硬组织、皮肤用 | 请阅读完上述红色注意事项后再做填写 | 请阅读完上述红色注意事项后再做填写 | 请阅读完上述红色注意事项后再做填写 | 请阅读完上述红色注意事项后再做填写 | 请阅读完上述红色注意事项后再做填写 | 请阅读完上述红色注意事项后再做填写 | 请阅读完上述红色注意事项后再做填写 | 请阅读完上述红色注意事项后再做填写 | 请阅读完上述红色注意事项后再做填写 | 请阅读完上述红色注意事项后再做填写
298 | 医用缝合针 | 2支装 | 组合套针 | 供缝合内脏、软硬组织、皮肤用 | 请阅读完上述红色注意事项后再做填写 | 请阅读完上述红色注意事项后再做填写 | 请阅读完上述红色注意事项后再做填写 | 请阅读完上述红色注意事项后再做填写 | 请阅读完上述红色注意事项后再做填写 | 请阅读完上述红色注意事项后再做填写 | 请阅读完上述红色注意事项后再做填写 | 请阅读完上述红色注意事项后再做填写 | 请阅读完上述红色注意事项后再做填写 | 请阅读完上述红色注意事项后再做填写
299 | 医用缝合针 | 14支 | 组合套针 | 供缝合内脏、软硬组织、皮肤用 | 请阅读完上述红色注意事项后再做填写 | 请阅读完上述红色注意事项后再做填写 | 请阅读完上述红色注意事项后再做填写 | 请阅读完上述红色注意事项后再做填写 | 请阅读完上述红色注意事项后再做填写 | 请阅读完上述红色注意事项后再做填写 | 请阅读完上述红色注意事项后再做填写 | 请阅读完上述红色注意事项后再做填写 | 请阅读完上述红色注意事项后再做填写 | 请阅读完上述红色注意事项后再做填写
300 | 医用缝合针 | 7支 | 组合套针 | 供缝合内脏、软硬组织、皮肤用 | 请阅读完上述红色注意事项后再做填写 | 请阅读完上述红色注意事项后再做填写 | 请阅读完上述红色注意事项后再做填写 | 请阅读完上述红色注意事项后再做填写 | 请阅读完上述红色注意事项后再做填写 | 请阅读完上述红色注意事项后再做填写 | 请阅读完上述红色注意事项后再做填写 | 请阅读完上述红色注意事项后再做填写 | 请阅读完上述红色注意事项后再做填写 | 请阅读完上述红色注意事项后再做填写
301 | 医用缝合针 | 4支 | 组合套针 | 供缝合内脏、软硬组织、皮肤用 | 请阅读完上述红色注意事项后再做填写 | 请阅读完上述红色注意事项后再做填写 | 请阅读完上述红色注意事项后再做填写 | 请阅读完上述红色注意事项后再做填写 | 请阅读完上述红色注意事项后再做填写 | 请阅读完上述红色注意事项后再做填写 | 请阅读完上述红色注意事项后再做填写 | 请阅读完上述红色注意事项后再做填写 | 请阅读完上述红色注意事项后再做填写 | 请阅读完上述红色注意事项后再做填写
302 | 医用缝合针 | 9支 | 组合套针 | 供缝合内脏、软硬组织、皮肤用 | 请阅读完上述红色注意事项后再做填写 | 请阅读完上述红色注意事项后再做填写 | 请阅读完上述红色注意事项后再做填写 | 请阅读完上述红色注意事项后再做填写 | 请阅读完上述红色注意事项后再做填写 | 请阅读完上述红色注意事项后再做填写 | 请阅读完上述红色注意事项后再做填写 | 请阅读完上述红色注意事项后再做填写 | 请阅读完上述红色注意事项后再做填写 | 请阅读完上述红色注意事项后再做填写
303 | 医用缝合针 | 6支 | 组合套针 | 供缝合内脏、软硬组织、皮肤用 | 请阅读完上述红色注意事项后再做填写 | 请阅读完上述红色注意事项后再做填写 | 请阅读完上述红色注意事项后再做填写 | 请阅读完上述红色注意事项后再做填写 | 请阅读完上述红色注意事项后再做填写 | 请阅读完上述红色注意事项后再做填写 | 请阅读完上述红色注意事项后再做填写 | 请阅读完上述红色注意事项后再做填写 | 请阅读完上述红色注意事项后再做填写 | 请阅读完上述红色注意事项后再做填写
304 | 医用缝合针 | 5支 | 组合套针 | 供缝合内脏、软硬组织、皮肤用 | 请阅读完上述红色注意事项后再做填写 | 请阅读完上述红色注意事项后再做填写 | 请阅读完上述红色注意事项后再做填写 | 请阅读完上述红色注意事项后再做填写 | 请阅读完上述红色注意事项后再做填写 | 请阅读完上述红色注意事项后再做填写 | 请阅读完上述红色注意事项后再做填写 | 请阅读完上述红色注意事项后再做填写 | 请阅读完上述红色注意事项后再做填写 | 请阅读完上述红色注意事项后再做填写
305 | 医用缝合针 | 15支装 | 组合套针 | 供缝合内脏、软硬组织、皮肤用 | 请阅读完上述红色注意事项后再做填写 | 请阅读完上述红色注意事项后再做填写 | 请阅读完上述红色注意事项后再做填写 | 请阅读完上述红色注意事项后再做填写 | 请阅读完上述红色注意事项后再做填写 | 请阅读完上述红色注意事项后再做填写 | 请阅读完上述红色注意事项后再做填写 | 请阅读完上述红色注意事项后再做填写 | 请阅读完上述红色注意事项后再做填写 | 请阅读完上述红色注意事项后再做填写
306 | 医用缝合针 | 13支装 | 组合套针 | 供缝合内脏、软硬组织、皮肤用 | 请阅读完上述红色注意事项后再做填写 | 请阅读完上述红色注意事项后再做填写 | 请阅读完上述红色注意事项后再做填写 | 请阅读完上述红色注意事项后再做填写 | 请阅读完上述红色注意事项后再做填写 | 请阅读完上述红色注意事项后再做填写 | 请阅读完上述红色注意事项后再做填写 | 请阅读完上述红色注意事项后再做填写 | 请阅读完上述红色注意事项后再做填写 | 请阅读完上述红色注意事项后再做填写
307 | 医用缝合针 | 11支装 | 组合套针 | 供缝合内脏、软硬组织、皮肤用 | 请阅读完上述红色注意事项后再做填写 | 请阅读完上述红色注意事项后再做填写 | 请阅读完上述红色注意事项后再做填写 | 请阅读完上述红色注意事项后再做填写 | 请阅读完上述红色注意事项后再做填写 | 请阅读完上述红色注意事项后再做填写 | 请阅读完上述红色注意事项后再做填写 | 请阅读完上述红色注意事项后再做填写 | 请阅读完上述红色注意事项后再做填写 | 请阅读完上述红色注意事项后再做填写
308 | 医用缝合针 | 1支 | 组合套针 | 供缝合内脏、软硬组织、皮肤用 | 请阅读完上述红色注意事项后再做填写 | 请阅读完上述红色注意事项后再做填写 | 请阅读完上述红色注意事项后再做填写 | 请阅读完上述红色注意事项后再做填写 | 请阅读完上述红色注意事项后再做填写 | 请阅读完上述红色注意事项后再做填写 | 请阅读完上述红色注意事项后再做填写 | 请阅读完上述红色注意事项后再做填写 | 请阅读完上述红色注意事项后再做填写 | 请阅读完上述红色注意事项后再做填写
309 | 医用缝合针 | 3支装 | 组合套针 | 供缝合内脏、软硬组织、皮肤用 | 请阅读完上述红色注意事项后再做填写 | 请阅读完上述红色注意事项后再做填写 | 请阅读完上述红色注意事项后再做填写 | 请阅读完上述红色注意事项后再做填写 | 请阅读完上述红色注意事项后再做填写 | 请阅读完上述红色注意事项后再做填写 | 请阅读完上述红色注意事项后再做填写 | 请阅读完上述红色注意事项后再做填写 | 请阅读完上述红色注意事项后再做填写 | 请阅读完上述红色注意事项后再做填写
310 | 医用缝合针 | 16支装 | 组合套针 | 供缝合内脏、软硬组织、皮肤用 | 请阅读完上述红色注意事项后再做填写 | 请阅读完上述红色注意事项后再做填写 | 请阅读完上述红色注意事项后再做填写 | 请阅读完上述红色注意事项后再做填写 | 请阅读完上述红色注意事项后再做填写 | 请阅读完上述红色注意事项后再做填写 | 请阅读完上述红色注意事项后再做填写 | 请阅读完上述红色注意事项后再做填写 | 请阅读完上述红色注意事项后再做填写 | 请阅读完上述红色注意事项后再做填写
311 | 医用缝合针 | 10支装 | 组合套针 | 供缝合内脏、软硬组织、皮肤用 | 请阅读完上述红色注意事项后再做填写 | 请阅读完上述红色注意事项后再做填写 | 请阅读完上述红色注意事项后再做填写 | 请阅读完上述红色注意事项后再做填写 | 请阅读完上述红色注意事项后再做填写 | 请阅读完上述红色注意事项后再做填写 | 请阅读完上述红色注意事项后再做填写 | 请阅读完上述红色注意事项后再做填写 | 请阅读完上述红色注意事项后再做填写 | 请阅读完上述红色注意事项后再做填写
312 | 医用缝合针 | 12支装 | 组合套针 | 供缝合内脏、软硬组织、皮肤用 | 请阅读完上述红色注意事项后再做填写 | 请阅读完上述红色注意事项后再做填写 | 请阅读完上述红色注意事项后再做填写 | 请阅读完上述红色注意事项后再做填写 | 请阅读完上述红色注意事项后再做填写 | 请阅读完上述红色注意事项后再做填写 | 请阅读完上述红色注意事项后再做填写 | 请阅读完上述红色注意事项后再做填写 | 请阅读完上述红色注意事项后再做填写 | 请阅读完上述红色注意事项后再做填写
313 | 医用喉罩 | 2# | 加强型 | 全麻或心肺人工复苏建立短期人工气道用 | 请阅读完上述红色注意事项后再做填写 | 请阅读完上述红色注意事项后再做填写 | 请阅读完上述红色注意事项后再做填写 | 请阅读完上述红色注意事项后再做填写 | 请阅读完上述红色注意事项后再做填写 | 请阅读完上述红色注意事项后再做填写 | 请阅读完上述红色注意事项后再做填写 | 请阅读完上述红色注意事项后再做填写 | 请阅读完上述红色注意事项后再做填写 | 请阅读完上述红色注意事项后再做填写
314 | 医用喉罩 | 3# | 加强型 | 全麻或心肺人工复苏建立短期人工气道用 | 请阅读完上述红色注意事项后再做填写 | 请阅读完上述红色注意事项后再做填写 | 请阅读完上述红色注意事项后再做填写 | 请阅读完上述红色注意事项后再做填写 | 请阅读完上述红色注意事项后再做填写 | 请阅读完上述红色注意事项后再做填写 | 请阅读完上述红色注意事项后再做填写 | 请阅读完上述红色注意事项后再做填写 | 请阅读完上述红色注意事项后再做填写 | 请阅读完上述红色注意事项后再做填写
315 | 医用喉罩 | 5# | 加强型 | 全麻或心肺人工复苏建立短期人工气道用 | 请阅读完上述红色注意事项后再做填写 | 请阅读完上述红色注意事项后再做填写 | 请阅读完上述红色注意事项后再做填写 | 请阅读完上述红色注意事项后再做填写 | 请阅读完上述红色注意事项后再做填写 | 请阅读完上述红色注意事项后再做填写 | 请阅读完上述红色注意事项后再做填写 | 请阅读完上述红色注意事项后再做填写 | 请阅读完上述红色注意事项后再做填写 | 请阅读完上述红色注意事项后再做填写
316 | 医用喉罩 | 2# | 食道引流型 | 全麻或心肺人工复苏建立短期人工气道用 | 请阅读完上述红色注意事项后再做填写 | 请阅读完上述红色注意事项后再做填写 | 请阅读完上述红色注意事项后再做填写 | 请阅读完上述红色注意事项后再做填写 | 请阅读完上述红色注意事项后再做填写 | 请阅读完上述红色注意事项后再做填写 | 请阅读完上述红色注意事项后再做填写 | 请阅读完上述红色注意事项后再做填写 | 请阅读完上述红色注意事项后再做填写 | 请阅读完上述红色注意事项后再做填写
317 | 医用喉罩 | 3# | 食道引流型 | 全麻或心肺人工复苏建立短期人工气道用 | 请阅读完上述红色注意事项后再做填写 | 请阅读完上述红色注意事项后再做填写 | 请阅读完上述红色注意事项后再做填写 | 请阅读完上述红色注意事项后再做填写 | 请阅读完上述红色注意事项后再做填写 | 请阅读完上述红色注意事项后再做填写 | 请阅读完上述红色注意事项后再做填写 | 请阅读完上述红色注意事项后再做填写 | 请阅读完上述红色注意事项后再做填写 | 请阅读完上述红色注意事项后再做填写
318 | 医用喉罩 | 2# | 食道引流I型 | 全麻或心肺人工复苏建立短期人工气道用 | 请阅读完上述红色注意事项后再做填写 | 请阅读完上述红色注意事项后再做填写 | 请阅读完上述红色注意事项后再做填写 | 请阅读完上述红色注意事项后再做填写 | 请阅读完上述红色注意事项后再做填写 | 请阅读完上述红色注意事项后再做填写 | 请阅读完上述红色注意事项后再做填写 | 请阅读完上述红色注意事项后再做填写 | 请阅读完上述红色注意事项后再做填写 | 请阅读完上述红色注意事项后再做填写
319 | 医用喉罩 | 3# | 食道引流I型 | 全麻或心肺人工复苏建立短期人工气道用 | 请阅读完上述红色注意事项后再做填写 | 请阅读完上述红色注意事项后再做填写 | 请阅读完上述红色注意事项后再做填写 | 请阅读完上述红色注意事项后再做填写 | 请阅读完上述红色注意事项后再做填写 | 请阅读完上述红色注意事项后再做填写 | 请阅读完上述红色注意事项后再做填写 | 请阅读完上述红色注意事项后再做填写 | 请阅读完上述红色注意事项后再做填写 | 请阅读完上述红色注意事项后再做填写
320 | 医用喉罩 | 5# | 食道引流I型 | 全麻或心肺人工复苏建立短期人工气道用 | 请阅读完上述红色注意事项后再做填写 | 请阅读完上述红色注意事项后再做填写 | 请阅读完上述红色注意事项后再做填写 | 请阅读完上述红色注意事项后再做填写 | 请阅读完上述红色注意事项后再做填写 | 请阅读完上述红色注意事项后再做填写 | 请阅读完上述红色注意事项后再做填写 | 请阅读完上述红色注意事项后再做填写 | 请阅读完上述红色注意事项后再做填写 | 请阅读完上述红色注意事项后再做填写
321 | 医用几丁糖凝胶 | 3ml | 3ml | 通外科、妇产科等腹、盆腔手术，可预防术后肠粘连和盆腔粘连 | 请阅读完上述红色注意事项后再做填写 | 请阅读完上述红色注意事项后再做填写 | 请阅读完上述红色注意事项后再做填写 | 请阅读完上述红色注意事项后再做填写 | 请阅读完上述红色注意事项后再做填写 | 请阅读完上述红色注意事项后再做填写 | 请阅读完上述红色注意事项后再做填写 | 请阅读完上述红色注意事项后再做填写 | 请阅读完上述红色注意事项后再做填写 | 请阅读完上述红色注意事项后再做填写
322 | 医用几丁糖凝胶 | 5ml | 5ml | 通外科、妇产科等腹、盆腔手术，可预防术后肠粘连和盆腔粘连 | 请阅读完上述红色注意事项后再做填写 | 请阅读完上述红色注意事项后再做填写 | 请阅读完上述红色注意事项后再做填写 | 请阅读完上述红色注意事项后再做填写 | 请阅读完上述红色注意事项后再做填写 | 请阅读完上述红色注意事项后再做填写 | 请阅读完上述红色注意事项后再做填写 | 请阅读完上述红色注意事项后再做填写 | 请阅读完上述红色注意事项后再做填写 | 请阅读完上述红色注意事项后再做填写
323 | 医用脉冲冲洗器 | WJ-06 | WJ-06 | 适用于骨科、创伤手术创面、软组织冲洗 | 请阅读完上述红色注意事项后再做填写 | 请阅读完上述红色注意事项后再做填写 | 请阅读完上述红色注意事项后再做填写 | 请阅读完上述红色注意事项后再做填写 | 请阅读完上述红色注意事项后再做填写 | 请阅读完上述红色注意事项后再做填写 | 请阅读完上述红色注意事项后再做填写 | 请阅读完上述红色注意事项后再做填写 | 请阅读完上述红色注意事项后再做填写 | 请阅读完上述红色注意事项后再做填写
324 | 医用棉纱垫 | 40cm*40cm*2p等 | 无菌显影型 | 临床护创、吸湿用。非无菌型产品在使用前应进行灭菌。 | 请阅读完上述红色注意事项后再做填写 | 请阅读完上述红色注意事项后再做填写 | 请阅读完上述红色注意事项后再做填写 | 请阅读完上述红色注意事项后再做填写 | 请阅读完上述红色注意事项后再做填写 | 请阅读完上述红色注意事项后再做填写 | 请阅读完上述红色注意事项后再做填写 | 请阅读完上述红色注意事项后再做填写 | 请阅读完上述红色注意事项后再做填写 | 请阅读完上述红色注意事项后再做填写
325 | 医用润滑液 | 20 ml | 无 | 检查、治疗时用于医疗器械润滑 | 请阅读完上述红色注意事项后再做填写 | 请阅读完上述红色注意事项后再做填写 | 请阅读完上述红色注意事项后再做填写 | 请阅读完上述红色注意事项后再做填写 | 请阅读完上述红色注意事项后再做填写 | 请阅读完上述红色注意事项后再做填写 | 请阅读完上述红色注意事项后再做填写 | 请阅读完上述红色注意事项后再做填写 | 请阅读完上述红色注意事项后再做填写 | 请阅读完上述红色注意事项后再做填写
326 | 医用润滑液 | 8ml | 无 | 检查、治疗时用于医疗器械润滑 | 请阅读完上述红色注意事项后再做填写 | 请阅读完上述红色注意事项后再做填写 | 请阅读完上述红色注意事项后再做填写 | 请阅读完上述红色注意事项后再做填写 | 请阅读完上述红色注意事项后再做填写 | 请阅读完上述红色注意事项后再做填写 | 请阅读完上述红色注意事项后再做填写 | 请阅读完上述红色注意事项后再做填写 | 请阅读完上述红色注意事项后再做填写 | 请阅读完上述红色注意事项后再做填写
327 | 医用脱脂纱布块 | 30*30钡丝 | 30*30钡丝 | 临床护创、吸湿用。非无菌型产品在使用前应进行灭菌。 | 请阅读完上述红色注意事项后再做填写 | 请阅读完上述红色注意事项后再做填写 | 请阅读完上述红色注意事项后再做填写 | 请阅读完上述红色注意事项后再做填写 | 请阅读完上述红色注意事项后再做填写 | 请阅读完上述红色注意事项后再做填写 | 请阅读完上述红色注意事项后再做填写 | 请阅读完上述红色注意事项后再做填写 | 请阅读完上述红色注意事项后再做填写 | 请阅读完上述红色注意事项后再做填写
328 | 组织胶水 Tissue Adhesive | 1050060 | 1050060 | 用于严重的食管或胃底静脉曲张的栓塞治疗。 | 请阅读完上述红色注意事项后再做填写 | 请阅读完上述红色注意事项后再做填写 | 请阅读完上述红色注意事项后再做填写 | 请阅读完上述红色注意事项后再做填写 | 请阅读完上述红色注意事项后再做填写 | 请阅读完上述红色注意事项后再做填写 | 请阅读完上述红色注意事项后再做填写 | 请阅读完上述红色注意事项后再做填写 | 请阅读完上述红色注意事项后再做填写 | 请阅读完上述红色注意事项后再做填写
329 | 一次性使用血压传感器 | DPT-248 | DPT-248,UTAH 1型；DPT-248,BAXTER 1型；DPT-248,ARGON 1型；DPT-248,BD型 1型；DPT-248,ABBOTT 1型；DPT-248,B/BRAUN 1型； | 测量患者的动脉压和中心静脉压。 | 请阅读完上述红色注意事项后再做填写 | 请阅读完上述红色注意事项后再做填写 | 请阅读完上述红色注意事项后再做填写 | 请阅读完上述红色注意事项后再做填写 | 请阅读完上述红色注意事项后再做填写 | 请阅读完上述红色注意事项后再做填写 | 请阅读完上述红色注意事项后再做填写 | 请阅读完上述红色注意事项后再做填写 | 请阅读完上述红色注意事项后再做填写 | 请阅读完上述红色注意事项后再做填写
330 | 一次性使用有创血压传感器 | BPT-1 | BPT-1 | 测量患者的动脉压和中心静脉压。 | 请阅读完上述红色注意事项后再做填写 | 请阅读完上述红色注意事项后再做填写 | 请阅读完上述红色注意事项后再做填写 | 请阅读完上述红色注意事项后再做填写 | 请阅读完上述红色注意事项后再做填写 | 请阅读完上述红色注意事项后再做填写 | 请阅读完上述红色注意事项后再做填写 | 请阅读完上述红色注意事项后再做填写 | 请阅读完上述红色注意事项后再做填写 | 请阅读完上述红色注意事项后再做填写
331 | 一次性使用体温传感器 | TGL-1190-95 | TGL-1190-95 | 用于采集和传递患者的体温信号时一次性使用 | 请阅读完上述红色注意事项后再做填写 | 请阅读完上述红色注意事项后再做填写 | 请阅读完上述红色注意事项后再做填写 | 请阅读完上述红色注意事项后再做填写 | 请阅读完上述红色注意事项后再做填写 | 请阅读完上述红色注意事项后再做填写 | 请阅读完上述红色注意事项后再做填写 | 请阅读完上述红色注意事项后再做填写 | 请阅读完上述红色注意事项后再做填写 | 请阅读完上述红色注意事项后再做填写
332 | 一次性使用体温传感器 | TGM-1190-95 | TGM-1190-95 | 用于采集和传递患者的体温信号时一次性使用 | 请阅读完上述红色注意事项后再做填写 | 请阅读完上述红色注意事项后再做填写 | 请阅读完上述红色注意事项后再做填写 | 请阅读完上述红色注意事项后再做填写 | 请阅读完上述红色注意事项后再做填写 | 请阅读完上述红色注意事项后再做填写 | 请阅读完上述红色注意事项后再做填写 | 请阅读完上述红色注意事项后再做填写 | 请阅读完上述红色注意事项后再做填写 | 请阅读完上述红色注意事项后再做填写
333 | 一次性使用无菌手术包 | II型 | II型 | 临床手术使用 | 请阅读完上述红色注意事项后再做填写 | 请阅读完上述红色注意事项后再做填写 | 请阅读完上述红色注意事项后再做填写 | 请阅读完上述红色注意事项后再做填写 | 请阅读完上述红色注意事项后再做填写 | 请阅读完上述红色注意事项后再做填写 | 请阅读完上述红色注意事项后再做填写 | 请阅读完上述红色注意事项后再做填写 | 请阅读完上述红色注意事项后再做填写 | 请阅读完上述红色注意事项后再做填写
334 | 宫腔用交联透明质酸钠凝胶 | 3ml | 3ml | 配合球囊，辅助预防中重度宫腔粘连松解术后组织再粘连 | 请阅读完上述红色注意事项后再做填写 | 请阅读完上述红色注意事项后再做填写 | 请阅读完上述红色注意事项后再做填写 | 请阅读完上述红色注意事项后再做填写 | 请阅读完上述红色注意事项后再做填写 | 请阅读完上述红色注意事项后再做填写 | 请阅读完上述红色注意事项后再做填写 | 请阅读完上述红色注意事项后再做填写 | 请阅读完上述红色注意事项后再做填写 | 请阅读完上述红色注意事项后再做填写
335 | 一次性宫腔压迫球囊套件 | C型、D型 | C型、D型 | 用于临时控制或减少产后子宫出血 | 请阅读完上述红色注意事项后再做填写 | 请阅读完上述红色注意事项后再做填写 | 请阅读完上述红色注意事项后再做填写 | 请阅读完上述红色注意事项后再做填写 | 请阅读完上述红色注意事项后再做填写 | 请阅读完上述红色注意事项后再做填写 | 请阅读完上述红色注意事项后再做填写 | 请阅读完上述红色注意事项后再做填写 | 请阅读完上述红色注意事项后再做填写 | 请阅读完上述红色注意事项后再做填写
336 | 通气引流管Ventilation tube | 高度12.00mm，外径6.70mm，内径1.10mm | 103100 | 用于引流分泌物 (中耳渗出物)及通气和平衡中耳压力，以减缓咽鼓管所受压力。适用于鼓膜渗出物(中耳炎分泌物-胶耳)和慢性通气问题。 | 请阅读完上述红色注意事项后再做填写 | 请阅读完上述红色注意事项后再做填写 | 请阅读完上述红色注意事项后再做填写 | 请阅读完上述红色注意事项后再做填写 | 请阅读完上述红色注意事项后再做填写 | 请阅读完上述红色注意事项后再做填写 | 请阅读完上述红色注意事项后再做填写 | 请阅读完上述红色注意事项后再做填写 | 请阅读完上述红色注意事项后再做填写 | 请阅读完上述红色注意事项后再做填写
337 | 一次性使用套管穿刺器 | 套装A | GYTR-Ⅰ型 （通用针型） | 腔镜手术中穿刺体壁后作为内窥镜和手术器械进出体内的通道，并可向体内输送二氧化碳气体用。 | 请阅读完上述红色注意事项后再做填写 | 请阅读完上述红色注意事项后再做填写 | 请阅读完上述红色注意事项后再做填写 | 请阅读完上述红色注意事项后再做填写 | 请阅读完上述红色注意事项后再做填写 | 请阅读完上述红色注意事项后再做填写 | 请阅读完上述红色注意事项后再做填写 | 请阅读完上述红色注意事项后再做填写 | 请阅读完上述红色注意事项后再做填写 | 请阅读完上述红色注意事项后再做填写
338 | 一次性使用套管穿刺器 | 套装F | GYTR-Ⅰ型 （通用针型） | 腔镜手术中穿刺体壁后作为内窥镜和手术器械进出体内的通道，并可向体内输送二氧化碳气体用。 | 请阅读完上述红色注意事项后再做填写 | 请阅读完上述红色注意事项后再做填写 | 请阅读完上述红色注意事项后再做填写 | 请阅读完上述红色注意事项后再做填写 | 请阅读完上述红色注意事项后再做填写 | 请阅读完上述红色注意事项后再做填写 | 请阅读完上述红色注意事项后再做填写 | 请阅读完上述红色注意事项后再做填写 | 请阅读完上述红色注意事项后再做填写 | 请阅读完上述红色注意事项后再做填写
339 | 颈动脉转流管 | 直径10F/8F,长度31cm | 2011-10 | 颈动脉转流管适用于颈动脉内膜剥离术，以临时导管的形式让血液在颈总动脉和颈内动脉间正常流通。 | 请阅读完上述红色注意事项后再做填写 | 请阅读完上述红色注意事项后再做填写 | 请阅读完上述红色注意事项后再做填写 | 请阅读完上述红色注意事项后再做填写 | 请阅读完上述红色注意事项后再做填写 | 请阅读完上述红色注意事项后再做填写 | 请阅读完上述红色注意事项后再做填写 | 请阅读完上述红色注意事项后再做填写 | 请阅读完上述红色注意事项后再做填写 | 请阅读完上述红色注意事项后再做填写
340 | 颈动脉转流管 | 直径8f,长度31cm | 2013-10 | 颈动脉转流管适用于颈动脉内膜剥离术，以临时导管的形式让血液在颈总动脉和颈内动脉间正常流通。 | 请阅读完上述红色注意事项后再做填写 | 请阅读完上述红色注意事项后再做填写 | 请阅读完上述红色注意事项后再做填写 | 请阅读完上述红色注意事项后再做填写 | 请阅读完上述红色注意事项后再做填写 | 请阅读完上述红色注意事项后再做填写 | 请阅读完上述红色注意事项后再做填写 | 请阅读完上述红色注意事项后再做填写 | 请阅读完上述红色注意事项后再做填写 | 请阅读完上述红色注意事项后再做填写
341 | 输尿管导管 | F3,F4,F5,F6,F7,F8 | 普通型 | 供输尿管支撑、引流、扩张用。 | 请阅读完上述红色注意事项后再做填写 | 请阅读完上述红色注意事项后再做填写 | 请阅读完上述红色注意事项后再做填写 | 请阅读完上述红色注意事项后再做填写 | 请阅读完上述红色注意事项后再做填写 | 请阅读完上述红色注意事项后再做填写 | 请阅读完上述红色注意事项后再做填写 | 请阅读完上述红色注意事项后再做填写 | 请阅读完上述红色注意事项后再做填写 | 请阅读完上述红色注意事项后再做填写
342 | 导丝 | 0.035inch*150cm | HWS-035150 | 用于在常规或需要精确控制的危险病例建立输尿管通道，导入导管或其他器械。 | 请阅读完上述红色注意事项后再做填写 | 请阅读完上述红色注意事项后再做填写 | 请阅读完上述红色注意事项后再做填写 | 请阅读完上述红色注意事项后再做填写 | 请阅读完上述红色注意事项后再做填写 | 请阅读完上述红色注意事项后再做填写 | 请阅读完上述红色注意事项后再做填写 | 请阅读完上述红色注意事项后再做填写 | 请阅读完上述红色注意事项后再做填写 | 请阅读完上述红色注意事项后再做填写
343 | 内窥镜取石网篮 | 三丝型 | WL-T65-115M | 供泌尿诊疗时在内窥镜下抓住、操控和取出结石以及其他异物用。 | 请阅读完上述红色注意事项后再做填写 | 请阅读完上述红色注意事项后再做填写 | 请阅读完上述红色注意事项后再做填写 | 请阅读完上述红色注意事项后再做填写 | 请阅读完上述红色注意事项后再做填写 | 请阅读完上述红色注意事项后再做填写 | 请阅读完上述红色注意事项后再做填写 | 请阅读完上述红色注意事项后再做填写 | 请阅读完上述红色注意事项后再做填写 | 请阅读完上述红色注意事项后再做填写
344 | 内窥镜取石网篮 | 四丝型 | WL-F65-115M | 供泌尿诊疗时在内窥镜下抓住、操控和取出结石以及其他异物用。 | 请阅读完上述红色注意事项后再做填写 | 请阅读完上述红色注意事项后再做填写 | 请阅读完上述红色注意事项后再做填写 | 请阅读完上述红色注意事项后再做填写 | 请阅读完上述红色注意事项后再做填写 | 请阅读完上述红色注意事项后再做填写 | 请阅读完上述红色注意事项后再做填写 | 请阅读完上述红色注意事项后再做填写 | 请阅读完上述红色注意事项后再做填写 | 请阅读完上述红色注意事项后再做填写
345 | 尿道测压导管 | NDN-1229F1 | NDN-1229F1 | 与尿动力学分析仪相连，进行膀胱内压力测量、尿道内压力测量。 | 请阅读完上述红色注意事项后再做填写 | 请阅读完上述红色注意事项后再做填写 | 请阅读完上述红色注意事项后再做填写 | 请阅读完上述红色注意事项后再做填写 | 请阅读完上述红色注意事项后再做填写 | 请阅读完上述红色注意事项后再做填写 | 请阅读完上述红色注意事项后再做填写 | 请阅读完上述红色注意事项后再做填写 | 请阅读完上述红色注意事项后再做填写 | 请阅读完上述红色注意事项后再做填写
346 | 输尿管支架 | （USI-526-B）4.7Fr,26cm | USI-526-B | 用于肾盂输尿管交界部至膀胱的暂时性内引流。 | 请阅读完上述红色注意事项后再做填写 | 请阅读完上述红色注意事项后再做填写 | 请阅读完上述红色注意事项后再做填写 | 请阅读完上述红色注意事项后再做填写 | 请阅读完上述红色注意事项后再做填写 | 请阅读完上述红色注意事项后再做填写 | 请阅读完上述红色注意事项后再做填写 | 请阅读完上述红色注意事项后再做填写 | 请阅读完上述红色注意事项后再做填写 | 请阅读完上述红色注意事项后再做填写
347 | 微创扩张引流套件 | 复合装：PNS-16F | 复合装：PNS-16F | 用于肾盂输尿管交界部至膀胱的暂时性内引流。 | 请阅读完上述红色注意事项后再做填写 | 请阅读完上述红色注意事项后再做填写 | 请阅读完上述红色注意事项后再做填写 | 请阅读完上述红色注意事项后再做填写 | 请阅读完上述红色注意事项后再做填写 | 请阅读完上述红色注意事项后再做填写 | 请阅读完上述红色注意事项后再做填写 | 请阅读完上述红色注意事项后再做填写 | 请阅读完上述红色注意事项后再做填写 | 请阅读完上述红色注意事项后再做填写
348 | 微创扩张引流套件 | 复合装：PNS-18F | 复合装：PNS-18F | 用于肾盂输尿管交界部至膀胱的暂时性内引流。 | 请阅读完上述红色注意事项后再做填写 | 请阅读完上述红色注意事项后再做填写 | 请阅读完上述红色注意事项后再做填写 | 请阅读完上述红色注意事项后再做填写 | 请阅读完上述红色注意事项后再做填写 | 请阅读完上述红色注意事项后再做填写 | 请阅读完上述红色注意事项后再做填写 | 请阅读完上述红色注意事项后再做填写 | 请阅读完上述红色注意事项后再做填写 | 请阅读完上述红色注意事项后再做填写
349 | 微创扩张引流套件 | 复合装：PNS-20F | 复合装：PNS-20F | 用于肾盂输尿管交界部至膀胱的暂时性内引流。 | 请阅读完上述红色注意事项后再做填写 | 请阅读完上述红色注意事项后再做填写 | 请阅读完上述红色注意事项后再做填写 | 请阅读完上述红色注意事项后再做填写 | 请阅读完上述红色注意事项后再做填写 | 请阅读完上述红色注意事项后再做填写 | 请阅读完上述红色注意事项后再做填写 | 请阅读完上述红色注意事项后再做填写 | 请阅读完上述红色注意事项后再做填写 | 请阅读完上述红色注意事项后再做填写
350 | 微创扩张引流套件 | 复合装：PNS-22F | 复合装：PNS-22F | 用于肾盂输尿管交界部至膀胱的暂时性内引流。 | 请阅读完上述红色注意事项后再做填写 | 请阅读完上述红色注意事项后再做填写 | 请阅读完上述红色注意事项后再做填写 | 请阅读完上述红色注意事项后再做填写 | 请阅读完上述红色注意事项后再做填写 | 请阅读完上述红色注意事项后再做填写 | 请阅读完上述红色注意事项后再做填写 | 请阅读完上述红色注意事项后再做填写 | 请阅读完上述红色注意事项后再做填写 | 请阅读完上述红色注意事项后再做填写
351 | 微创扩张引流套件 | 引流管型YLF16 | 引流管型YLF16 | 用于肾盂输尿管交界部至膀胱的暂时性内引流。 | 请阅读完上述红色注意事项后再做填写 | 请阅读完上述红色注意事项后再做填写 | 请阅读完上述红色注意事项后再做填写 | 请阅读完上述红色注意事项后再做填写 | 请阅读完上述红色注意事项后再做填写 | 请阅读完上述红色注意事项后再做填写 | 请阅读完上述红色注意事项后再做填写 | 请阅读完上述红色注意事项后再做填写 | 请阅读完上述红色注意事项后再做填写 | 请阅读完上述红色注意事项后再做填写
352 | 微创扩张引流套件 | 引流管型YLF18 | 引流管型YLF18 | 用于肾盂输尿管交界部至膀胱的暂时性内引流。 | 请阅读完上述红色注意事项后再做填写 | 请阅读完上述红色注意事项后再做填写 | 请阅读完上述红色注意事项后再做填写 | 请阅读完上述红色注意事项后再做填写 | 请阅读完上述红色注意事项后再做填写 | 请阅读完上述红色注意事项后再做填写 | 请阅读完上述红色注意事项后再做填写 | 请阅读完上述红色注意事项后再做填写 | 请阅读完上述红色注意事项后再做填写 | 请阅读完上述红色注意事项后再做填写
353 | 一次性包皮环切缝合器 | ALT-2A12 | ALT-2A12 | 用于临床包皮切割缝合手术。 | 请阅读完上述红色注意事项后再做填写 | 请阅读完上述红色注意事项后再做填写 | 请阅读完上述红色注意事项后再做填写 | 请阅读完上述红色注意事项后再做填写 | 请阅读完上述红色注意事项后再做填写 | 请阅读完上述红色注意事项后再做填写 | 请阅读完上述红色注意事项后再做填写 | 请阅读完上述红色注意事项后再做填写 | 请阅读完上述红色注意事项后再做填写 | 请阅读完上述红色注意事项后再做填写
354 | 一次性包皮环切缝合器 | ALT-2A15 | ALT-2A15 | 用于临床包皮切割缝合手术。 | 请阅读完上述红色注意事项后再做填写 | 请阅读完上述红色注意事项后再做填写 | 请阅读完上述红色注意事项后再做填写 | 请阅读完上述红色注意事项后再做填写 | 请阅读完上述红色注意事项后再做填写 | 请阅读完上述红色注意事项后再做填写 | 请阅读完上述红色注意事项后再做填写 | 请阅读完上述红色注意事项后再做填写 | 请阅读完上述红色注意事项后再做填写 | 请阅读完上述红色注意事项后再做填写
355 | 一次性包皮环切缝合器 | ALT-2A18 | ALT-2A18 | 用于临床包皮切割缝合手术。 | 请阅读完上述红色注意事项后再做填写 | 请阅读完上述红色注意事项后再做填写 | 请阅读完上述红色注意事项后再做填写 | 请阅读完上述红色注意事项后再做填写 | 请阅读完上述红色注意事项后再做填写 | 请阅读完上述红色注意事项后再做填写 | 请阅读完上述红色注意事项后再做填写 | 请阅读完上述红色注意事项后再做填写 | 请阅读完上述红色注意事项后再做填写 | 请阅读完上述红色注意事项后再做填写
356 | 一次性包皮环切缝合器 | ALT-2A21 | ALT-2A21 | 用于临床包皮切割缝合手术。 | 请阅读完上述红色注意事项后再做填写 | 请阅读完上述红色注意事项后再做填写 | 请阅读完上述红色注意事项后再做填写 | 请阅读完上述红色注意事项后再做填写 | 请阅读完上述红色注意事项后再做填写 | 请阅读完上述红色注意事项后再做填写 | 请阅读完上述红色注意事项后再做填写 | 请阅读完上述红色注意事项后再做填写 | 请阅读完上述红色注意事项后再做填写 | 请阅读完上述红色注意事项后再做填写
357 | 一次性包皮环切缝合器 | ALT-2A26 | ALT-2A26 | 用于临床包皮切割缝合手术。 | 请阅读完上述红色注意事项后再做填写 | 请阅读完上述红色注意事项后再做填写 | 请阅读完上述红色注意事项后再做填写 | 请阅读完上述红色注意事项后再做填写 | 请阅读完上述红色注意事项后再做填写 | 请阅读完上述红色注意事项后再做填写 | 请阅读完上述红色注意事项后再做填写 | 请阅读完上述红色注意事项后再做填写 | 请阅读完上述红色注意事项后再做填写 | 请阅读完上述红色注意事项后再做填写
358 | 一次性包皮环切缝合器 | ALT-2A30 | ALT-2A30 | 用于临床包皮切割缝合手术。 | 请阅读完上述红色注意事项后再做填写 | 请阅读完上述红色注意事项后再做填写 | 请阅读完上述红色注意事项后再做填写 | 请阅读完上述红色注意事项后再做填写 | 请阅读完上述红色注意事项后再做填写 | 请阅读完上述红色注意事项后再做填写 | 请阅读完上述红色注意事项后再做填写 | 请阅读完上述红色注意事项后再做填写 | 请阅读完上述红色注意事项后再做填写 | 请阅读完上述红色注意事项后再做填写
359 | 一次性使用乳胶导尿管 | 10Fr,8Fr | 双腔导尿管（儿童型） | 对患者做常规临床一次性导尿用。 | 请阅读完上述红色注意事项后再做填写 | 请阅读完上述红色注意事项后再做填写 | 请阅读完上述红色注意事项后再做填写 | 请阅读完上述红色注意事项后再做填写 | 请阅读完上述红色注意事项后再做填写 | 请阅读完上述红色注意事项后再做填写 | 请阅读完上述红色注意事项后再做填写 | 请阅读完上述红色注意事项后再做填写 | 请阅读完上述红色注意事项后再做填写 | 请阅读完上述红色注意事项后再做填写
360 | 一次性使用乳胶导尿管 | 12Fr,14Fr,16Fr等 | 双腔导尿管（标准型） | 对患者做常规临床一次性导尿用。 | 请阅读完上述红色注意事项后再做填写 | 请阅读完上述红色注意事项后再做填写 | 请阅读完上述红色注意事项后再做填写 | 请阅读完上述红色注意事项后再做填写 | 请阅读完上述红色注意事项后再做填写 | 请阅读完上述红色注意事项后再做填写 | 请阅读完上述红色注意事项后再做填写 | 请阅读完上述红色注意事项后再做填写 | 请阅读完上述红色注意事项后再做填写 | 请阅读完上述红色注意事项后再做填写
361 | 一次性使用乳胶导尿管 | 12Fr,14Fr,16Fr等 | 双腔弯头型导尿管 | 对患者做常规临床一次性导尿用。 | 请阅读完上述红色注意事项后再做填写 | 请阅读完上述红色注意事项后再做填写 | 请阅读完上述红色注意事项后再做填写 | 请阅读完上述红色注意事项后再做填写 | 请阅读完上述红色注意事项后再做填写 | 请阅读完上述红色注意事项后再做填写 | 请阅读完上述红色注意事项后再做填写 | 请阅读完上述红色注意事项后再做填写 | 请阅读完上述红色注意事项后再做填写 | 请阅读完上述红色注意事项后再做填写
362 | 一次性使用乳胶导尿管 | 16Fr,18Fr,20Fr等 | 三腔导尿管（标准型） | 对患者做常规临床一次性导尿用。 | 请阅读完上述红色注意事项后再做填写 | 请阅读完上述红色注意事项后再做填写 | 请阅读完上述红色注意事项后再做填写 | 请阅读完上述红色注意事项后再做填写 | 请阅读完上述红色注意事项后再做填写 | 请阅读完上述红色注意事项后再做填写 | 请阅读完上述红色注意事项后再做填写 | 请阅读完上述红色注意事项后再做填写 | 请阅读完上述红色注意事项后再做填写 | 请阅读完上述红色注意事项后再做填写
363 | 一次性使用乳胶导尿管 | 12Fr,14Fr,16Fr | 双腔妇女型 | 对患者做常规临床一次性导尿用。 | 请阅读完上述红色注意事项后再做填写 | 请阅读完上述红色注意事项后再做填写 | 请阅读完上述红色注意事项后再做填写 | 请阅读完上述红色注意事项后再做填写 | 请阅读完上述红色注意事项后再做填写 | 请阅读完上述红色注意事项后再做填写 | 请阅读完上述红色注意事项后再做填写 | 请阅读完上述红色注意事项后再做填写 | 请阅读完上述红色注意事项后再做填写 | 请阅读完上述红色注意事项后再做填写
364 | 一次性使用乳胶导尿管 | 12Fr,14Fr,16Fr | 单腔标准型 | 对患者做常规临床一次性导尿用。 | 请阅读完上述红色注意事项后再做填写 | 请阅读完上述红色注意事项后再做填写 | 请阅读完上述红色注意事项后再做填写 | 请阅读完上述红色注意事项后再做填写 | 请阅读完上述红色注意事项后再做填写 | 请阅读完上述红色注意事项后再做填写 | 请阅读完上述红色注意事项后再做填写 | 请阅读完上述红色注意事项后再做填写 | 请阅读完上述红色注意事项后再做填写 | 请阅读完上述红色注意事项后再做填写
365 | 一次性使用乳胶导尿管 | 10Fr,8Fr | 单腔儿童型 | 对患者做常规临床一次性导尿用。 | 请阅读完上述红色注意事项后再做填写 | 请阅读完上述红色注意事项后再做填写 | 请阅读完上述红色注意事项后再做填写 | 请阅读完上述红色注意事项后再做填写 | 请阅读完上述红色注意事项后再做填写 | 请阅读完上述红色注意事项后再做填写 | 请阅读完上述红色注意事项后再做填写 | 请阅读完上述红色注意事项后再做填写 | 请阅读完上述红色注意事项后再做填写 | 请阅读完上述红色注意事项后再做填写
366 | 一次性使用输尿管导引鞘 | 各规格 | 直型 | 用于在泌尿系统内窥镜检查时，建立通道，以便于内窥镜或其他器械进入泌尿道。 | 请阅读完上述红色注意事项后再做填写 | 请阅读完上述红色注意事项后再做填写 | 请阅读完上述红色注意事项后再做填写 | 请阅读完上述红色注意事项后再做填写 | 请阅读完上述红色注意事项后再做填写 | 请阅读完上述红色注意事项后再做填写 | 请阅读完上述红色注意事项后再做填写 | 请阅读完上述红色注意事项后再做填写 | 请阅读完上述红色注意事项后再做填写 | 请阅读完上述红色注意事项后再做填写
367 | 一次性使用输尿管导引鞘 | 各规格 | Y型 | 用于在泌尿系统内窥镜检查时，建立通道，以便于内窥镜或其他器械进入泌尿道。 | 请阅读完上述红色注意事项后再做填写 | 请阅读完上述红色注意事项后再做填写 | 请阅读完上述红色注意事项后再做填写 | 请阅读完上述红色注意事项后再做填写 | 请阅读完上述红色注意事项后再做填写 | 请阅读完上述红色注意事项后再做填写 | 请阅读完上述红色注意事项后再做填写 | 请阅读完上述红色注意事项后再做填写 | 请阅读完上述红色注意事项后再做填写 | 请阅读完上述红色注意事项后再做填写
368 | 一次性使用无菌输尿管支架套装 | WNE2 | WNE2 | 适用于临床中供尿路支撑引流用 | 请阅读完上述红色注意事项后再做填写 | 请阅读完上述红色注意事项后再做填写 | 请阅读完上述红色注意事项后再做填写 | 请阅读完上述红色注意事项后再做填写 | 请阅读完上述红色注意事项后再做填写 | 请阅读完上述红色注意事项后再做填写 | 请阅读完上述红色注意事项后再做填写 | 请阅读完上述红色注意事项后再做填写 | 请阅读完上述红色注意事项后再做填写 | 请阅读完上述红色注意事项后再做填写
369 | 一次性使用无菌输尿管支架套装 | WTN5-50260 | WTN5-50260 | 适用于临床中供尿路支撑引流用 | 请阅读完上述红色注意事项后再做填写 | 请阅读完上述红色注意事项后再做填写 | 请阅读完上述红色注意事项后再做填写 | 请阅读完上述红色注意事项后再做填写 | 请阅读完上述红色注意事项后再做填写 | 请阅读完上述红色注意事项后再做填写 | 请阅读完上述红色注意事项后再做填写 | 请阅读完上述红色注意事项后再做填写 | 请阅读完上述红色注意事项后再做填写 | 请阅读完上述红色注意事项后再做填写
370 | 一次性使用一步式耻骨上导入器 | SANT-16-20-PLV， SANT-18-20-PLV，SANT-20-20-PLV， SANT-22-20-PLV | SANT-16-20-PLV， SANT-18-20-PLV，SANT-20-20-PLV， SANT-22-20-PLV | 用于将引流管经耻骨上方导入膀胱。 | 请阅读完上述红色注意事项后再做填写 | 请阅读完上述红色注意事项后再做填写 | 请阅读完上述红色注意事项后再做填写 | 请阅读完上述红色注意事项后再做填写 | 请阅读完上述红色注意事项后再做填写 | 请阅读完上述红色注意事项后再做填写 | 请阅读完上述红色注意事项后再做填写 | 请阅读完上述红色注意事项后再做填写 | 请阅读完上述红色注意事项后再做填写 | 请阅读完上述红色注意事项后再做填写
371 | 直肠测压导管 | NDZ-112F0 | NDZ-112F0 | 该系列导管通过管路与尿动力学分析仪相连，进行直肠压力（腹压）测量。 | 请阅读完上述红色注意事项后再做填写 | 请阅读完上述红色注意事项后再做填写 | 请阅读完上述红色注意事项后再做填写 | 请阅读完上述红色注意事项后再做填写 | 请阅读完上述红色注意事项后再做填写 | 请阅读完上述红色注意事项后再做填写 | 请阅读完上述红色注意事项后再做填写 | 请阅读完上述红色注意事项后再做填写 | 请阅读完上述红色注意事项后再做填写 | 请阅读完上述红色注意事项后再做填写
372 | 一次性使用微创扩张引流套件 | ADK18AAA | ADK18AAA | 对肾结石或肾积水患者做经皮肾穿刺扩张引流时进行扩张、建立通道时使用。 | 请阅读完上述红色注意事项后再做填写 | 请阅读完上述红色注意事项后再做填写 | 请阅读完上述红色注意事项后再做填写 | 请阅读完上述红色注意事项后再做填写 | 请阅读完上述红色注意事项后再做填写 | 请阅读完上述红色注意事项后再做填写 | 请阅读完上述红色注意事项后再做填写 | 请阅读完上述红色注意事项后再做填写 | 请阅读完上述红色注意事项后再做填写 | 请阅读完上述红色注意事项后再做填写
373 | 一次性使用微创扩张引流套件 | ADK16AAA | ADK16AAA | 对肾结石或肾积水患者做经皮肾穿刺扩张引流时进行扩张、建立通道时使用。 | 请阅读完上述红色注意事项后再做填写 | 请阅读完上述红色注意事项后再做填写 | 请阅读完上述红色注意事项后再做填写 | 请阅读完上述红色注意事项后再做填写 | 请阅读完上述红色注意事项后再做填写 | 请阅读完上述红色注意事项后再做填写 | 请阅读完上述红色注意事项后再做填写 | 请阅读完上述红色注意事项后再做填写 | 请阅读完上述红色注意事项后再做填写 | 请阅读完上述红色注意事项后再做填写
374 | 一次性使用胰岛素注射笔用针头 | 0.23mm（32G）×5mm | 0.23mm（32G）×5mm | 与胰岛素注射笔配套使用，供人体胰岛素的皮下注射 | 请阅读完上述红色注意事项后再做填写 | 请阅读完上述红色注意事项后再做填写 | 请阅读完上述红色注意事项后再做填写 | 请阅读完上述红色注意事项后再做填写 | 请阅读完上述红色注意事项后再做填写 | 请阅读完上述红色注意事项后再做填写 | 请阅读完上述红色注意事项后再做填写 | 请阅读完上述红色注意事项后再做填写 | 请阅读完上述红色注意事项后再做填写 | 请阅读完上述红色注意事项后再做填写
375 | 一次性使用胰岛素注射笔用针头 | 0.23mm（32G）×4mm | 0.23mm（32G）×4mm | 与胰岛素注射笔配套使用，供人体胰岛素的皮下注射 | 请阅读完上述红色注意事项后再做填写 | 请阅读完上述红色注意事项后再做填写 | 请阅读完上述红色注意事项后再做填写 | 请阅读完上述红色注意事项后再做填写 | 请阅读完上述红色注意事项后再做填写 | 请阅读完上述红色注意事项后再做填写 | 请阅读完上述红色注意事项后再做填写 | 请阅读完上述红色注意事项后再做填写 | 请阅读完上述红色注意事项后再做填写 | 请阅读完上述红色注意事项后再做填写
376 | 胰岛素泵用一次性使用无菌注射组件 | 可分离型输液针-B | 可分离型输液针-B | 对糖尿病患者进行胰岛素皮下注射治疗 | 请阅读完上述红色注意事项后再做填写 | 请阅读完上述红色注意事项后再做填写 | 请阅读完上述红色注意事项后再做填写 | 请阅读完上述红色注意事项后再做填写 | 请阅读完上述红色注意事项后再做填写 | 请阅读完上述红色注意事项后再做填写 | 请阅读完上述红色注意事项后再做填写 | 请阅读完上述红色注意事项后再做填写 | 请阅读完上述红色注意事项后再做填写 | 请阅读完上述红色注意事项后再做填写
377 | 胰岛素泵用一次性使用无菌注射组件 | 可分离型注射储存器3ml-B | 可分离型注射储存器3ml-B | 对糖尿病患者进行胰岛素皮下注射治疗 | 请阅读完上述红色注意事项后再做填写 | 请阅读完上述红色注意事项后再做填写 | 请阅读完上述红色注意事项后再做填写 | 请阅读完上述红色注意事项后再做填写 | 请阅读完上述红色注意事项后再做填写 | 请阅读完上述红色注意事项后再做填写 | 请阅读完上述红色注意事项后再做填写 | 请阅读完上述红色注意事项后再做填写 | 请阅读完上述红色注意事项后再做填写 | 请阅读完上述红色注意事项后再做填写
378 | 注射用修饰透明质酸钠凝胶 | 1.5 ml:18mg | Aqua型 | 用于面部真皮组织浅层到中层注射以纠正静态额部皱纹 | 请阅读完上述红色注意事项后再做填写 | 请阅读完上述红色注意事项后再做填写 | 请阅读完上述红色注意事项后再做填写 | 请阅读完上述红色注意事项后再做填写 | 请阅读完上述红色注意事项后再做填写 | 请阅读完上述红色注意事项后再做填写 | 请阅读完上述红色注意事项后再做填写 | 请阅读完上述红色注意事项后再做填写 | 请阅读完上述红色注意事项后再做填写 | 请阅读完上述红色注意事项后再做填写
379 | 注射用交联透明质酸钠凝胶 | 1.0mL:20mg | Ⅱ型 | 用于面部真皮组织浅层到中层注射以纠正静态额部皱纹 | 请阅读完上述红色注意事项后再做填写 | 请阅读完上述红色注意事项后再做填写 | 请阅读完上述红色注意事项后再做填写 | 请阅读完上述红色注意事项后再做填写 | 请阅读完上述红色注意事项后再做填写 | 请阅读完上述红色注意事项后再做填写 | 请阅读完上述红色注意事项后再做填写 | 请阅读完上述红色注意事项后再做填写 | 请阅读完上述红色注意事项后再做填写 | 请阅读完上述红色注意事项后再做填写
380 | 医用重组胶原蛋白生物修复贴敷料 | DW(C)-T-25*20 | DW(C)-T-25*20 | 适用于非慢性创面（浅表性创面、小创口、擦伤、切割伤创面、激光/光子/果酸换肤/微整形术后创面）与周围皮肤的护理 | 请阅读完上述红色注意事项后再做填写 | 请阅读完上述红色注意事项后再做填写 | 请阅读完上述红色注意事项后再做填写 | 请阅读完上述红色注意事项后再做填写 | 请阅读完上述红色注意事项后再做填写 | 请阅读完上述红色注意事项后再做填写 | 请阅读完上述红色注意事项后再做填写 | 请阅读完上述红色注意事项后再做填写 | 请阅读完上述红色注意事项后再做填写 | 请阅读完上述红色注意事项后再做填写
381 | 液体伤口敷料 | 3mL/支 | 3mL/支 | 用于小创口、擦伤、切割伤、微整形术后创面等非慢性创面及周围皮肤的护理。产品无菌提供。 | 请阅读完上述红色注意事项后再做填写 | 请阅读完上述红色注意事项后再做填写 | 请阅读完上述红色注意事项后再做填写 | 请阅读完上述红色注意事项后再做填写 | 请阅读完上述红色注意事项后再做填写 | 请阅读完上述红色注意事项后再做填写 | 请阅读完上述红色注意事项后再做填写 | 请阅读完上述红色注意事项后再做填写 | 请阅读完上述红色注意事项后再做填写 | 请阅读完上述红色注意事项后再做填写
382 | 抗HPV生物蛋白敷料 | 3g/支 | 3g/支 | 1、阻断生殖道高危型HPV感染，用于降低HPV病毒载量，预防宫颈病变发生。 2、阻断HPV感染，用于HPV感染引起的皮肤病，降低物理治疗后尖锐湿疣复发率。 | 请阅读完上述红色注意事项后再做填写 | 请阅读完上述红色注意事项后再做填写 | 请阅读完上述红色注意事项后再做填写 | 请阅读完上述红色注意事项后再做填写 | 请阅读完上述红色注意事项后再做填写 | 请阅读完上述红色注意事项后再做填写 | 请阅读完上述红色注意事项后再做填写 | 请阅读完上述红色注意事项后再做填写 | 请阅读完上述红色注意事项后再做填写 | 请阅读完上述红色注意事项后再做填写
383 | 医用透明质酸钠凝胶 | 2ml | 2ml | 预防和减少腹部盆腔手术粘连 | 请阅读完上述红色注意事项后再做填写 | 请阅读完上述红色注意事项后再做填写 | 请阅读完上述红色注意事项后再做填写 | 请阅读完上述红色注意事项后再做填写 | 请阅读完上述红色注意事项后再做填写 | 请阅读完上述红色注意事项后再做填写 | 请阅读完上述红色注意事项后再做填写 | 请阅读完上述红色注意事项后再做填写 | 请阅读完上述红色注意事项后再做填写 | 请阅读完上述红色注意事项后再做填写
384 | 医用修复敷料 | 25*22,5贴/盒 | MRD(T)-ty | 适用于浅表非感染性创面护理，以及轻度日晒伤、敏感性皮肤、激素依赖性皮炎等屏障受损皮肤的保护与护理。 | 请阅读完上述红色注意事项后再做填写 | 请阅读完上述红色注意事项后再做填写 | 请阅读完上述红色注意事项后再做填写 | 请阅读完上述红色注意事项后再做填写 | 请阅读完上述红色注意事项后再做填写 | 请阅读完上述红色注意事项后再做填写 | 请阅读完上述红色注意事项后再做填写 | 请阅读完上述红色注意事项后再做填写 | 请阅读完上述红色注意事项后再做填写 | 请阅读完上述红色注意事项后再做填写
385 | 注射用透明质酸钠复合溶液 | 2.5ml | 2.5ml | 用于皮内真皮层注射填充，以纠正颈部中重度皱纹。 | 请阅读完上述红色注意事项后再做填写 | 请阅读完上述红色注意事项后再做填写 | 请阅读完上述红色注意事项后再做填写 | 请阅读完上述红色注意事项后再做填写 | 请阅读完上述红色注意事项后再做填写 | 请阅读完上述红色注意事项后再做填写 | 请阅读完上述红色注意事项后再做填写 | 请阅读完上述红色注意事项后再做填写 | 请阅读完上述红色注意事项后再做填写 | 请阅读完上述红色注意事项后再做填写
386 | 注射用透明质酸钠复合溶液 | 1.5ml | 1.5ml | 用于皮内真皮层注射填充，以纠正颈部中重度皱纹。 | 请阅读完上述红色注意事项后再做填写 | 请阅读完上述红色注意事项后再做填写 | 请阅读完上述红色注意事项后再做填写 | 请阅读完上述红色注意事项后再做填写 | 请阅读完上述红色注意事项后再做填写 | 请阅读完上述红色注意事项后再做填写 | 请阅读完上述红色注意事项后再做填写 | 请阅读完上述红色注意事项后再做填写 | 请阅读完上述红色注意事项后再做填写 | 请阅读完上述红色注意事项后再做填写
387 | 一次性使用负压护创材料 | HHVD-2800A4 | HHVD-2800A4 | 于对非慢性创面（如手术后缝合创面、机械创伤、切割伤创面、浅II度的烧烫伤创面）进行引流。 | 请阅读完上述红色注意事项后再做填写 | 请阅读完上述红色注意事项后再做填写 | 请阅读完上述红色注意事项后再做填写 | 请阅读完上述红色注意事项后再做填写 | 请阅读完上述红色注意事项后再做填写 | 请阅读完上述红色注意事项后再做填写 | 请阅读完上述红色注意事项后再做填写 | 请阅读完上述红色注意事项后再做填写 | 请阅读完上述红色注意事项后再做填写 | 请阅读完上述红色注意事项后再做填写
388 | 封闭式负压冲洗吸引装置 | MJ-03B5 | MJ-03B5 | 对体表引流时一次性使用，不用于人体体内或体表真皮深层及其以下组织。用于对非慢性创面进行引流 | 请阅读完上述红色注意事项后再做填写 | 请阅读完上述红色注意事项后再做填写 | 请阅读完上述红色注意事项后再做填写 | 请阅读完上述红色注意事项后再做填写 | 请阅读完上述红色注意事项后再做填写 | 请阅读完上述红色注意事项后再做填写 | 请阅读完上述红色注意事项后再做填写 | 请阅读完上述红色注意事项后再做填写 | 请阅读完上述红色注意事项后再做填写 | 请阅读完上述红色注意事项后再做填写
389 | 注射器 | 各规格 | 多型号 | 神经介入适配。用以栓塞颅内动脉瘤及其他如神经血管系统静脉畸形和动静脉瘘，也可用于外周血管系统的动静脉栓塞。 | 请阅读完上述红色注意事项后再做填写 | 请阅读完上述红色注意事项后再做填写 | 请阅读完上述红色注意事项后再做填写 | 请阅读完上述红色注意事项后再做填写 | 请阅读完上述红色注意事项后再做填写 | 请阅读完上述红色注意事项后再做填写 | 请阅读完上述红色注意事项后再做填写 | 请阅读完上述红色注意事项后再做填写 | 请阅读完上述红色注意事项后再做填写 | 请阅读完上述红色注意事项后再做填写
390 | 中间导引导管 | FG20-XX各规格 | FG20-XX多型号 | 神经介入适配。用于将介入器械或诊断器械引入外周血管系统和神经血管系统,不适用于冠状动脉 | 请阅读完上述红色注意事项后再做填写 | 请阅读完上述红色注意事项后再做填写 | 请阅读完上述红色注意事项后再做填写 | 请阅读完上述红色注意事项后再做填写 | 请阅读完上述红色注意事项后再做填写 | 请阅读完上述红色注意事项后再做填写 | 请阅读完上述红色注意事项后再做填写 | 请阅读完上述红色注意事项后再做填写 | 请阅读完上述红色注意事项后再做填写 | 请阅读完上述红色注意事项后再做填写
391 | 造影导管 | 各规格 | 多型号 | 神经介入适配。用于对血管系统的选定部位输送不透X线的造影剂 | 请阅读完上述红色注意事项后再做填写 | 请阅读完上述红色注意事项后再做填写 | 请阅读完上述红色注意事项后再做填写 | 请阅读完上述红色注意事项后再做填写 | 请阅读完上述红色注意事项后再做填写 | 请阅读完上述红色注意事项后再做填写 | 请阅读完上述红色注意事项后再做填写 | 请阅读完上述红色注意事项后再做填写 | 请阅读完上述红色注意事项后再做填写 | 请阅读完上述红色注意事项后再做填写
392 | 造影导管 | 各规格 | 多型号 | 神经介入适配。用于对血管系统的选定部位输送不透X线的造影剂 | 请阅读完上述红色注意事项后再做填写 | 请阅读完上述红色注意事项后再做填写 | 请阅读完上述红色注意事项后再做填写 | 请阅读完上述红色注意事项后再做填写 | 请阅读完上述红色注意事项后再做填写 | 请阅读完上述红色注意事项后再做填写 | 请阅读完上述红色注意事项后再做填写 | 请阅读完上述红色注意事项后再做填写 | 请阅读完上述红色注意事项后再做填写 | 请阅读完上述红色注意事项后再做填写
393 | 远端通路导引导管 | RAC-072-90、RAC-072-95、RAC-072-105、RAC-072-115、RAC-079-90、 RAC-079-95、RAC-079-105 | RAC-072-90、RAC-072-95、RAC-072-105、RAC-072-115、RAC-079-90、 RAC-079-95、RAC-079-105 | 神经介入适配。用于在外周、冠状动脉和神经血管系统中经桡动脉入路将介入/诊断器械引入血管内。 | 请阅读完上述红色注意事项后再做填写 | 请阅读完上述红色注意事项后再做填写 | 请阅读完上述红色注意事项后再做填写 | 请阅读完上述红色注意事项后再做填写 | 请阅读完上述红色注意事项后再做填写 | 请阅读完上述红色注意事项后再做填写 | 请阅读完上述红色注意事项后再做填写 | 请阅读完上述红色注意事项后再做填写 | 请阅读完上述红色注意事项后再做填写 | 请阅读完上述红色注意事项后再做填写
394 | 远端输送导管 | 各规格 | 多型号 | 神经介入适配。用于在神经血管内输送介入器械。 | 请阅读完上述红色注意事项后再做填写 | 请阅读完上述红色注意事项后再做填写 | 请阅读完上述红色注意事项后再做填写 | 请阅读完上述红色注意事项后再做填写 | 请阅读完上述红色注意事项后再做填写 | 请阅读完上述红色注意事项后再做填写 | 请阅读完上述红色注意事项后再做填写 | 请阅读完上述红色注意事项后再做填写 | 请阅读完上述红色注意事项后再做填写 | 请阅读完上述红色注意事项后再做填写
395 | 远端闭合双层网篮取栓支架 | 各规格 | 多型号 | 神经介入适配。用于因神经血管闭塞而经历急性缺血性卒中的患者恢复血流 | 请阅读完上述红色注意事项后再做填写 | 请阅读完上述红色注意事项后再做填写 | 请阅读完上述红色注意事项后再做填写 | 请阅读完上述红色注意事项后再做填写 | 请阅读完上述红色注意事项后再做填写 | 请阅读完上述红色注意事项后再做填写 | 请阅读完上述红色注意事项后再做填写 | 请阅读完上述红色注意事项后再做填写 | 请阅读完上述红色注意事项后再做填写 | 请阅读完上述红色注意事项后再做填写
396 | 预装血管支架系统 | 各规格 | 多型号 | 神经介入适配。用于治疗外周血管病变 | 请阅读完上述红色注意事项后再做填写 | 请阅读完上述红色注意事项后再做填写 | 请阅读完上述红色注意事项后再做填写 | 请阅读完上述红色注意事项后再做填写 | 请阅读完上述红色注意事项后再做填写 | 请阅读完上述红色注意事项后再做填写 | 请阅读完上述红色注意事项后再做填写 | 请阅读完上述红色注意事项后再做填写 | 请阅读完上述红色注意事项后再做填写 | 请阅读完上述红色注意事项后再做填写
397 | 预塑形微导管 | 各规格 | 多型号 | 神经介入适配。用于协助将诊断性药物如造影剂，以及治疗器械如弹簧圈递送至外周血管系统、冠状血管系统及神经血管系统。 | 请阅读完上述红色注意事项后再做填写 | 请阅读完上述红色注意事项后再做填写 | 请阅读完上述红色注意事项后再做填写 | 请阅读完上述红色注意事项后再做填写 | 请阅读完上述红色注意事项后再做填写 | 请阅读完上述红色注意事项后再做填写 | 请阅读完上述红色注意事项后再做填写 | 请阅读完上述红色注意事项后再做填写 | 请阅读完上述红色注意事项后再做填写 | 请阅读完上述红色注意事项后再做填写
398 | 预安装血管支架系统 | 各规格 | 多型号 | 神经介入适配。用于治疗外周血管病变。 | 请阅读完上述红色注意事项后再做填写 | 请阅读完上述红色注意事项后再做填写 | 请阅读完上述红色注意事项后再做填写 | 请阅读完上述红色注意事项后再做填写 | 请阅读完上述红色注意事项后再做填写 | 请阅读完上述红色注意事项后再做填写 | 请阅读完上述红色注意事项后再做填写 | 请阅读完上述红色注意事项后再做填写 | 请阅读完上述红色注意事项后再做填写 | 请阅读完上述红色注意事项后再做填写
399 | 一次性使用支撑导管 | 各规格 | 多型号 | 神经介入适配。用于神经血管和外周血管，用于术中经桡动脉或股动脉建立血管通路，辅助诊断或治疗器械进入血管 | 请阅读完上述红色注意事项后再做填写 | 请阅读完上述红色注意事项后再做填写 | 请阅读完上述红色注意事项后再做填写 | 请阅读完上述红色注意事项后再做填写 | 请阅读完上述红色注意事项后再做填写 | 请阅读完上述红色注意事项后再做填写 | 请阅读完上述红色注意事项后再做填写 | 请阅读完上述红色注意事项后再做填写 | 请阅读完上述红色注意事项后再做填写 | 请阅读完上述红色注意事项后再做填写
400 | 一次性使用栓塞保护伞 | 各规格 | 多型号 | 神经介入适配。用于在颈动脉介入术中，为患者提供血管远端栓塞的保护 | 请阅读完上述红色注意事项后再做填写 | 请阅读完上述红色注意事项后再做填写 | 请阅读完上述红色注意事项后再做填写 | 请阅读完上述红色注意事项后再做填写 | 请阅读完上述红色注意事项后再做填写 | 请阅读完上述红色注意事项后再做填写 | 请阅读完上述红色注意事项后再做填写 | 请阅读完上述红色注意事项后再做填写 | 请阅读完上述红色注意事项后再做填写 | 请阅读完上述红色注意事项后再做填写
401 | 一次性使用栓塞保护伞 | 各规格 | 多型号 | 神经介入适配。用于在颈动脉介入术中，为患者提供血管远端栓塞的保护 | 请阅读完上述红色注意事项后再做填写 | 请阅读完上述红色注意事项后再做填写 | 请阅读完上述红色注意事项后再做填写 | 请阅读完上述红色注意事项后再做填写 | 请阅读完上述红色注意事项后再做填写 | 请阅读完上述红色注意事项后再做填写 | 请阅读完上述红色注意事项后再做填写 | 请阅读完上述红色注意事项后再做填写 | 请阅读完上述红色注意事项后再做填写 | 请阅读完上述红色注意事项后再做填写
402 | 液态栓塞系统Onyx Liquid Embolic System | 各规格 | 多型号 | 神经介入适配。用于外周和神经血管（包含动脉畸形和富含血管的肿瘤）损伤的栓塞 | 请阅读完上述红色注意事项后再做填写 | 请阅读完上述红色注意事项后再做填写 | 请阅读完上述红色注意事项后再做填写 | 请阅读完上述红色注意事项后再做填写 | 请阅读完上述红色注意事项后再做填写 | 请阅读完上述红色注意事项后再做填写 | 请阅读完上述红色注意事项后再做填写 | 请阅读完上述红色注意事项后再做填写 | 请阅读完上述红色注意事项后再做填写 | 请阅读完上述红色注意事项后再做填写
403 | 压迫止血器 | GF-A | GF-A | 神经介入适配。用于血管介入穿刺后创口压迫止血。 | 请阅读完上述红色注意事项后再做填写 | 请阅读完上述红色注意事项后再做填写 | 请阅读完上述红色注意事项后再做填写 | 请阅读完上述红色注意事项后再做填写 | 请阅读完上述红色注意事项后再做填写 | 请阅读完上述红色注意事项后再做填写 | 请阅读完上述红色注意事项后再做填写 | 请阅读完上述红色注意事项后再做填写 | 请阅读完上述红色注意事项后再做填写 | 请阅读完上述红色注意事项后再做填写
404 | 血栓保护系统 | H749201001900 H749201003000 H749501001500 | H749201001900 H749201003000 H749501001500 | 神经介入适配。用作导丝和血栓保护系统，以便在颈动脉、冠状动脉和隐静脉移植物中实施血管成形术以及支架手术过程中容纳并取出血栓物质（血栓／碎屑）。用于直径为3.5 mm 至5.5 mm 的血管。 | 请阅读完上述红色注意事项后再做填写 | 请阅读完上述红色注意事项后再做填写 | 请阅读完上述红色注意事项后再做填写 | 请阅读完上述红色注意事项后再做填写 | 请阅读完上述红色注意事项后再做填写 | 请阅读完上述红色注意事项后再做填写 | 请阅读完上述红色注意事项后再做填写 | 请阅读完上述红色注意事项后再做填写 | 请阅读完上述红色注意事项后再做填写 | 请阅读完上述红色注意事项后再做填写
405 | 血管重建装置和传送系统 | 各规格 | 多型号 | 神经介入适配。与治疗颅内动脉瘤的栓塞装置一起使用。 | 请阅读完上述红色注意事项后再做填写 | 请阅读完上述红色注意事项后再做填写 | 请阅读完上述红色注意事项后再做填写 | 请阅读完上述红色注意事项后再做填写 | 请阅读完上述红色注意事项后再做填写 | 请阅读完上述红色注意事项后再做填写 | 请阅读完上述红色注意事项后再做填写 | 请阅读完上述红色注意事项后再做填写 | 请阅读完上述红色注意事项后再做填写 | 请阅读完上述红色注意事项后再做填写
406 | 血管造影导管 | 510-XX各规格 | 510-XX多型号 | 神经介入适配。用于在血管造影术中，输送造影剂到所选的血管系统。 | 请阅读完上述红色注意事项后再做填写 | 请阅读完上述红色注意事项后再做填写 | 请阅读完上述红色注意事项后再做填写 | 请阅读完上述红色注意事项后再做填写 | 请阅读完上述红色注意事项后再做填写 | 请阅读完上述红色注意事项后再做填写 | 请阅读完上述红色注意事项后再做填写 | 请阅读完上述红色注意事项后再做填写 | 请阅读完上述红色注意事项后再做填写 | 请阅读完上述红色注意事项后再做填写
407 | 血管成型术用套件 | 各规格 | 多型号 | 神经介入适配。用于血管成型术或放射手术，适用于经皮腔血管成形术（PTA）以及其他采用导引导管的血管内治疗手术。 | 请阅读完上述红色注意事项后再做填写 | 请阅读完上述红色注意事项后再做填写 | 请阅读完上述红色注意事项后再做填写 | 请阅读完上述红色注意事项后再做填写 | 请阅读完上述红色注意事项后再做填写 | 请阅读完上述红色注意事项后再做填写 | 请阅读完上述红色注意事项后再做填写 | 请阅读完上述红色注意事项后再做填写 | 请阅读完上述红色注意事项后再做填写 | 请阅读完上述红色注意事项后再做填写
408 | 旋转式Y型连接器 | DRY01B | DRY01B | 神经介入适配。用于在血管介入手术中，在体外帮助导引导丝等器械进入人体 | 请阅读完上述红色注意事项后再做填写 | 请阅读完上述红色注意事项后再做填写 | 请阅读完上述红色注意事项后再做填写 | 请阅读完上述红色注意事项后再做填写 | 请阅读完上述红色注意事项后再做填写 | 请阅读完上述红色注意事项后再做填写 | 请阅读完上述红色注意事项后再做填写 | 请阅读完上述红色注意事项后再做填写 | 请阅读完上述红色注意事项后再做填写 | 请阅读完上述红色注意事项后再做填写
409 | 微导丝 | 各规格 | 多型号 | 神经介入适配。引导其他器械插入血管，包括神经血管系统和外周血管系统，建立有助于血管内器械的经皮进入通路，或进行血管内定位，或建立血管内通路。 | 请阅读完上述红色注意事项后再做填写 | 请阅读完上述红色注意事项后再做填写 | 请阅读完上述红色注意事项后再做填写 | 请阅读完上述红色注意事项后再做填写 | 请阅读完上述红色注意事项后再做填写 | 请阅读完上述红色注意事项后再做填写 | 请阅读完上述红色注意事项后再做填写 | 请阅读完上述红色注意事项后再做填写 | 请阅读完上述红色注意事项后再做填写 | 请阅读完上述红色注意事项后再做填写
410 | 微导丝 | 各规格 | 多型号 | 神经介入适配。引导其他器械插入血管，包括神经血管系统和外周血管系统，建立有助于血管内器械的经皮进入通路，或进行血管内定位，或建立血管内通路。 | 请阅读完上述红色注意事项后再做填写 | 请阅读完上述红色注意事项后再做填写 | 请阅读完上述红色注意事项后再做填写 | 请阅读完上述红色注意事项后再做填写 | 请阅读完上述红色注意事项后再做填写 | 请阅读完上述红色注意事项后再做填写 | 请阅读完上述红色注意事项后再做填写 | 请阅读完上述红色注意事项后再做填写 | 请阅读完上述红色注意事项后再做填写 | 请阅读完上述红色注意事项后再做填写
411 | 微导丝 | 各规格 | 多型号 | 神经介入适配。引导其他器械插入血管，包括神经血管系统和外周血管系统，建立有助于血管内器械的经皮进入通路，或进行血管内定位，或建立血管内通路。 | 请阅读完上述红色注意事项后再做填写 | 请阅读完上述红色注意事项后再做填写 | 请阅读完上述红色注意事项后再做填写 | 请阅读完上述红色注意事项后再做填写 | 请阅读完上述红色注意事项后再做填写 | 请阅读完上述红色注意事项后再做填写 | 请阅读完上述红色注意事项后再做填写 | 请阅读完上述红色注意事项后再做填写 | 请阅读完上述红色注意事项后再做填写 | 请阅读完上述红色注意事项后再做填写
412 | 微导管Excelsior XT-27 Microcatherter | 各规格 | 多型号 | 神经介入适配。用于协助置入适用于神经血管的诊断试剂（如造影剂），治疗试剂和非液态介入器械（如支架） 产品储存条件及有效期 | 请阅读完上述红色注意事项后再做填写 | 请阅读完上述红色注意事项后再做填写 | 请阅读完上述红色注意事项后再做填写 | 请阅读完上述红色注意事项后再做填写 | 请阅读完上述红色注意事项后再做填写 | 请阅读完上述红色注意事项后再做填写 | 请阅读完上述红色注意事项后再做填写 | 请阅读完上述红色注意事项后再做填写 | 请阅读完上述红色注意事项后再做填写 | 请阅读完上述红色注意事项后再做填写
413 | 微导管Excelsior XT-17 Microcatherter | 各规格 | 多型号 | 神经介入适配。用于将诊断剂（如造影剂）和治疗剂（如阻塞线圈）置入外周血管、冠状动脉和神经系统的血管中 | 请阅读完上述红色注意事项后再做填写 | 请阅读完上述红色注意事项后再做填写 | 请阅读完上述红色注意事项后再做填写 | 请阅读完上述红色注意事项后再做填写 | 请阅读完上述红色注意事项后再做填写 | 请阅读完上述红色注意事项后再做填写 | 请阅读完上述红色注意事项后再做填写 | 请阅读完上述红色注意事项后再做填写 | 请阅读完上述红色注意事项后再做填写 | 请阅读完上述红色注意事项后再做填写
414 | 微导管 | 0.43mm；150cm；STR | MC172150S | 神经介入适配。用于一般性血管内操作，包括在外周血管，冠状动脉和神经血管内输注诊断性制剂（如造影剂）和治疗性装置（如弹簧圈） | 请阅读完上述红色注意事项后再做填写 | 请阅读完上述红色注意事项后再做填写 | 请阅读完上述红色注意事项后再做填写 | 请阅读完上述红色注意事项后再做填写 | 请阅读完上述红色注意事项后再做填写 | 请阅读完上述红色注意事项后再做填写 | 请阅读完上述红色注意事项后再做填写 | 请阅读完上述红色注意事项后再做填写 | 请阅读完上述红色注意事项后再做填写 | 请阅读完上述红色注意事项后再做填写
415 | 微导管 | 各规格 | 多型号 | 神经介入适配。用于向血管（神经血管、冠脉及外周血管）内注入对照介质、液体、栓塞材料，和/或适当的器械（如支架、弹簧圈） | 请阅读完上述红色注意事项后再做填写 | 请阅读完上述红色注意事项后再做填写 | 请阅读完上述红色注意事项后再做填写 | 请阅读完上述红色注意事项后再做填写 | 请阅读完上述红色注意事项后再做填写 | 请阅读完上述红色注意事项后再做填写 | 请阅读完上述红色注意事项后再做填写 | 请阅读完上述红色注意事项后再做填写 | 请阅读完上述红色注意事项后再做填写 | 请阅读完上述红色注意事项后再做填写
416 | 微导管 | 0.53mm；150cm；STR；0.69mm；150cm；STR | MC212150S MC272150S | 神经介入适配。用于向血管（神经血管、冠脉及外周血管）内注入对照介质、液体、栓塞材料，和/或适当的器械（如支架、弹簧圈） | 请阅读完上述红色注意事项后再做填写 | 请阅读完上述红色注意事项后再做填写 | 请阅读完上述红色注意事项后再做填写 | 请阅读完上述红色注意事项后再做填写 | 请阅读完上述红色注意事项后再做填写 | 请阅读完上述红色注意事项后再做填写 | 请阅读完上述红色注意事项后再做填写 | 请阅读完上述红色注意事项后再做填写 | 请阅读完上述红色注意事项后再做填写 | 请阅读完上述红色注意事项后再做填写
417 | 神经导丝Synchro Neuro Guidewires | 各规格 | 多型号 | 神经介入适配。用于在神经血管系统内有选择性地导入和放置导管和其它介入器械。 | 请阅读完上述红色注意事项后再做填写 | 请阅读完上述红色注意事项后再做填写 | 请阅读完上述红色注意事项后再做填写 | 请阅读完上述红色注意事项后再做填写 | 请阅读完上述红色注意事项后再做填写 | 请阅读完上述红色注意事项后再做填写 | 请阅读完上述红色注意事项后再做填写 | 请阅读完上述红色注意事项后再做填写 | 请阅读完上述红色注意事项后再做填写 | 请阅读完上述红色注意事项后再做填写
418 | 球囊扩张导管 | FG130-XX各规格 | FG130-XX多型号 | 神经介入适配。用于颅内动脉血管狭窄部位进行球囊扩张处理，以改善颅内供血。 | 请阅读完上述红色注意事项后再做填写 | 请阅读完上述红色注意事项后再做填写 | 请阅读完上述红色注意事项后再做填写 | 请阅读完上述红色注意事项后再做填写 | 请阅读完上述红色注意事项后再做填写 | 请阅读完上述红色注意事项后再做填写 | 请阅读完上述红色注意事项后再做填写 | 请阅读完上述红色注意事项后再做填写 | 请阅读完上述红色注意事项后再做填写 | 请阅读完上述红色注意事项后再做填写
419 | 镍钛支架系统PRECISE Nitinol Stent System | 各规格 | 多型号 | 神经介入适配。用于颈动脉粥样硬化疾病的治疗 | 请阅读完上述红色注意事项后再做填写 | 请阅读完上述红色注意事项后再做填写 | 请阅读完上述红色注意事项后再做填写 | 请阅读完上述红色注意事项后再做填写 | 请阅读完上述红色注意事项后再做填写 | 请阅读完上述红色注意事项后再做填写 | 请阅读完上述红色注意事项后再做填写 | 请阅读完上述红色注意事项后再做填写 | 请阅读完上述红色注意事项后再做填写 | 请阅读完上述红色注意事项后再做填写
420 | 颅内支架系统Neuroform EZ Stent System | 各规格 | 多型号 | 神经介入适配。与封堵器械同时应用于颅内动脉瘤的治疗。 | 请阅读完上述红色注意事项后再做填写 | 请阅读完上述红色注意事项后再做填写 | 请阅读完上述红色注意事项后再做填写 | 请阅读完上述红色注意事项后再做填写 | 请阅读完上述红色注意事项后再做填写 | 请阅读完上述红色注意事项后再做填写 | 请阅读完上述红色注意事项后再做填写 | 请阅读完上述红色注意事项后再做填写 | 请阅读完上述红色注意事项后再做填写 | 请阅读完上述红色注意事项后再做填写
421 | 颅内支架ENTERPRISE 2 Vascular Reconstruction Device and Delivery System | 各规格 | 多型号 | 神经介入适配。治疗颅内动脉瘤的栓塞 | 请阅读完上述红色注意事项后再做填写 | 请阅读完上述红色注意事项后再做填写 | 请阅读完上述红色注意事项后再做填写 | 请阅读完上述红色注意事项后再做填写 | 请阅读完上述红色注意事项后再做填写 | 请阅读完上述红色注意事项后再做填写 | 请阅读完上述红色注意事项后再做填写 | 请阅读完上述红色注意事项后再做填写 | 请阅读完上述红色注意事项后再做填写 | 请阅读完上述红色注意事项后再做填写
422 | 颅内支持导管 AXS Catalyst Distal Access Catheter-1 | 各规格 | 多型号 | 神经介入适配。用于辅助将尺寸合适的介入器械插入神经血管系统中所选的血管，并在这一过程中提供引导。 | 请阅读完上述红色注意事项后再做填写 | 请阅读完上述红色注意事项后再做填写 | 请阅读完上述红色注意事项后再做填写 | 请阅读完上述红色注意事项后再做填写 | 请阅读完上述红色注意事项后再做填写 | 请阅读完上述红色注意事项后再做填写 | 请阅读完上述红色注意事项后再做填写 | 请阅读完上述红色注意事项后再做填写 | 请阅读完上述红色注意事项后再做填写 | 请阅读完上述红色注意事项后再做填写
423 | 一次性使用颅内血栓抽吸导管 | 各规格 | 多型号 | 神经介入适配。适用于辅助将尺寸合适的介入器械插入外周和神经血管系统中所选的血管，并在这一过程中提供引导 | 请阅读完上述红色注意事项后再做填写 | 请阅读完上述红色注意事项后再做填写 | 请阅读完上述红色注意事项后再做填写 | 请阅读完上述红色注意事项后再做填写 | 请阅读完上述红色注意事项后再做填写 | 请阅读完上述红色注意事项后再做填写 | 请阅读完上述红色注意事项后再做填写 | 请阅读完上述红色注意事项后再做填写 | 请阅读完上述红色注意事项后再做填写 | 请阅读完上述红色注意事项后再做填写
424 | 颅内药物洗脱支架系统 | 各规格 | 多型号 | 神经介入适配。用于颅内动脉粥样硬化性狭窄治疗 | 请阅读完上述红色注意事项后再做填写 | 请阅读完上述红色注意事项后再做填写 | 请阅读完上述红色注意事项后再做填写 | 请阅读完上述红色注意事项后再做填写 | 请阅读完上述红色注意事项后再做填写 | 请阅读完上述红色注意事项后再做填写 | 请阅读完上述红色注意事项后再做填写 | 请阅读完上述红色注意事项后再做填写 | 请阅读完上述红色注意事项后再做填写 | 请阅读完上述红色注意事项后再做填写
425 | 颅内血栓抽吸导管 | MRRC-071-127 | MRRC-071-127 | 神经介入适配。用于继发于颅内大血管闭塞（颈内动脉、大脑中动脉- M1和M2段、基底动脉和椎动脉）的急性缺血性脑卒中患者的血运重建 | 请阅读完上述红色注意事项后再做填写 | 请阅读完上述红色注意事项后再做填写 | 请阅读完上述红色注意事项后再做填写 | 请阅读完上述红色注意事项后再做填写 | 请阅读完上述红色注意事项后再做填写 | 请阅读完上述红色注意事项后再做填写 | 请阅读完上述红色注意事项后再做填写 | 请阅读完上述红色注意事项后再做填写 | 请阅读完上述红色注意事项后再做填写 | 请阅读完上述红色注意事项后再做填写
426 | 颅内取栓支架 | 68401502 68603002 68601502 68403002 68402502 68602002 68402002 68602502 68251502 | 68401502 68603002 68601502 68403002 68402502 68602002 68402002 68602502 68251502 | 神经介入适配。用于在患者缺血性卒中发作8小时内移除堵塞在颅内大动脉血管内的血栓以达到回复血流的治疗目的，包括颈内动脉、大脑中动脉的M1和M2段。 | 请阅读完上述红色注意事项后再做填写 | 请阅读完上述红色注意事项后再做填写 | 请阅读完上述红色注意事项后再做填写 | 请阅读完上述红色注意事项后再做填写 | 请阅读完上述红色注意事项后再做填写 | 请阅读完上述红色注意事项后再做填写 | 请阅读完上述红色注意事项后再做填写 | 请阅读完上述红色注意事项后再做填写 | 请阅读完上述红色注意事项后再做填写 | 请阅读完上述红色注意事项后再做填写
427 | 颅内球囊扩张导管 | 各规格 | 多型号 | 神经介入适配。用于对颅内动脉血管狭窄部位进行球囊扩张处理，以便改善颅内供血。 产品储存条件及有效期 | 请阅读完上述红色注意事项后再做填写 | 请阅读完上述红色注意事项后再做填写 | 请阅读完上述红色注意事项后再做填写 | 请阅读完上述红色注意事项后再做填写 | 请阅读完上述红色注意事项后再做填写 | 请阅读完上述红色注意事项后再做填写 | 请阅读完上述红色注意事项后再做填写 | 请阅读完上述红色注意事项后再做填写 | 请阅读完上述红色注意事项后再做填写 | 请阅读完上述红色注意事项后再做填写
428 | 颅内球囊扩张导管 | 各规格 | 多型号 | 神经介入适配。用于对颅内动脉血管狭窄部位进行球囊扩张处理，以便改善颅内供血。 产品储存条件及有效期 | 请阅读完上述红色注意事项后再做填写 | 请阅读完上述红色注意事项后再做填写 | 请阅读完上述红色注意事项后再做填写 | 请阅读完上述红色注意事项后再做填写 | 请阅读完上述红色注意事项后再做填写 | 请阅读完上述红色注意事项后再做填写 | 请阅读完上述红色注意事项后再做填写 | 请阅读完上述红色注意事项后再做填写 | 请阅读完上述红色注意事项后再做填写 | 请阅读完上述红色注意事项后再做填写
429 | 颅内动脉支架系统 | 各规格 | 多型号 | 神经介入适配。用于颅内、颅底动脉狭窄病变,用于改善脑组织缺血。 | 请阅读完上述红色注意事项后再做填写 | 请阅读完上述红色注意事项后再做填写 | 请阅读完上述红色注意事项后再做填写 | 请阅读完上述红色注意事项后再做填写 | 请阅读完上述红色注意事项后再做填写 | 请阅读完上述红色注意事项后再做填写 | 请阅读完上述红色注意事项后再做填写 | 请阅读完上述红色注意事项后再做填写 | 请阅读完上述红色注意事项后再做填写 | 请阅读完上述红色注意事项后再做填写
430 | 颅内动脉支架系统 | 各规格 | 多型号 | 神经介入适配。用于颅内、颅底动脉狭窄病变,用于改善脑组织缺血。 | 请阅读完上述红色注意事项后再做填写 | 请阅读完上述红色注意事项后再做填写 | 请阅读完上述红色注意事项后再做填写 | 请阅读完上述红色注意事项后再做填写 | 请阅读完上述红色注意事项后再做填写 | 请阅读完上述红色注意事项后再做填写 | 请阅读完上述红色注意事项后再做填写 | 请阅读完上述红色注意事项后再做填写 | 请阅读完上述红色注意事项后再做填写 | 请阅读完上述红色注意事项后再做填写
431 | 雷帕霉素药物洗脱椎动脉支架系统 | 各规格 | 多型号 | 神经介入适配。用于症状性椎动脉颅外段狭窄的扩张 | 请阅读完上述红色注意事项后再做填写 | 请阅读完上述红色注意事项后再做填写 | 请阅读完上述红色注意事项后再做填写 | 请阅读完上述红色注意事项后再做填写 | 请阅读完上述红色注意事项后再做填写 | 请阅读完上述红色注意事项后再做填写 | 请阅读完上述红色注意事项后再做填写 | 请阅读完上述红色注意事项后再做填写 | 请阅读完上述红色注意事项后再做填写 | 请阅读完上述红色注意事项后再做填写
432 | 可控导丝 | M001509110 M001509100 M001509010 M001509000 | M001509110 M001509100 M001509010 M001509000 | 神经介入适配。用于外周脉管系统中的一般血管内应用 | 请阅读完上述红色注意事项后再做填写 | 请阅读完上述红色注意事项后再做填写 | 请阅读完上述红色注意事项后再做填写 | 请阅读完上述红色注意事项后再做填写 | 请阅读完上述红色注意事项后再做填写 | 请阅读完上述红色注意事项后再做填写 | 请阅读完上述红色注意事项后再做填写 | 请阅读完上述红色注意事项后再做填写 | 请阅读完上述红色注意事项后再做填写 | 请阅读完上述红色注意事项后再做填写
433 | 可控导丝 | M001508150 M001508110 | M001508150 M001508110 | 神经介入适配。用于外周脉管系统中的一般血管内应用 | 请阅读完上述红色注意事项后再做填写 | 请阅读完上述红色注意事项后再做填写 | 请阅读完上述红色注意事项后再做填写 | 请阅读完上述红色注意事项后再做填写 | 请阅读完上述红色注意事项后再做填写 | 请阅读完上述红色注意事项后再做填写 | 请阅读完上述红色注意事项后再做填写 | 请阅读完上述红色注意事项后再做填写 | 请阅读完上述红色注意事项后再做填写 | 请阅读完上述红色注意事项后再做填写
434 | 可控导丝 | M001508140 M001508100 | M001508140 M001508100 | 神经介入适配。用于外周脉管系统中的一般血管内应用 | 请阅读完上述红色注意事项后再做填写 | 请阅读完上述红色注意事项后再做填写 | 请阅读完上述红色注意事项后再做填写 | 请阅读完上述红色注意事项后再做填写 | 请阅读完上述红色注意事项后再做填写 | 请阅读完上述红色注意事项后再做填写 | 请阅读完上述红色注意事项后再做填写 | 请阅读完上述红色注意事项后再做填写 | 请阅读完上述红色注意事项后再做填写 | 请阅读完上述红色注意事项后再做填写
435 | 可解脱弹簧圈Target Detachable Coils | 各规格 | 多型号 | 神经介入适配。血管内阻塞或堵塞神经血管和外围血管的血管异常中的血流治疗 | 请阅读完上述红色注意事项后再做填写 | 请阅读完上述红色注意事项后再做填写 | 请阅读完上述红色注意事项后再做填写 | 请阅读完上述红色注意事项后再做填写 | 请阅读完上述红色注意事项后再做填写 | 请阅读完上述红色注意事项后再做填写 | 请阅读完上述红色注意事项后再做填写 | 请阅读完上述红色注意事项后再做填写 | 请阅读完上述红色注意事项后再做填写 | 请阅读完上述红色注意事项后再做填写
436 | 可分离弹簧圈系统ORBIT GALAXY Detachable Coil System | 640CX-XX各规格 | 640CX-XX多型号 | 神经介入适配。填塞形和框形可分离弹簧圈用于对颅内动脉瘤和其它血管畸形（如神经脉管系统的动静脉畸形和动静脉瘘）进行栓塞处理，以及对外周脉管系统的动脉和静脉进行栓塞处理 | 请阅读完上述红色注意事项后再做填写 | 请阅读完上述红色注意事项后再做填写 | 请阅读完上述红色注意事项后再做填写 | 请阅读完上述红色注意事项后再做填写 | 请阅读完上述红色注意事项后再做填写 | 请阅读完上述红色注意事项后再做填写 | 请阅读完上述红色注意事项后再做填写 | 请阅读完上述红色注意事项后再做填写 | 请阅读完上述红色注意事项后再做填写 | 请阅读完上述红色注意事项后再做填写
437 | 可分离弹簧圈系统ORBIT GALAXY Detachable Coil System | 640HX-XX各规格 | 640HX-XX多型号 | 神经介入适配。填塞形和框形可分离弹簧圈用于对颅内动脉瘤和其它血管畸形（如神经脉管系统的动静脉畸形和动静脉瘘）进行栓塞处理，以及对外周脉管系统的动脉和静脉进行栓塞处理 | 请阅读完上述红色注意事项后再做填写 | 请阅读完上述红色注意事项后再做填写 | 请阅读完上述红色注意事项后再做填写 | 请阅读完上述红色注意事项后再做填写 | 请阅读完上述红色注意事项后再做填写 | 请阅读完上述红色注意事项后再做填写 | 请阅读完上述红色注意事项后再做填写 | 请阅读完上述红色注意事项后再做填写 | 请阅读完上述红色注意事项后再做填写 | 请阅读完上述红色注意事项后再做填写
438 | 可分离弹簧圈系统ORBIT GALAXY Detachable Coil System | 640CF-XX各规格 | 640CF-XX多型号 | 神经介入适配。填塞形和框形可分离弹簧圈用于对颅内动脉瘤和其它血管畸形（如神经脉管系统的动静脉畸形和动静脉瘘）进行栓塞处理，以及对外周脉管系统的动脉和静脉进行栓塞处理 | 请阅读完上述红色注意事项后再做填写 | 请阅读完上述红色注意事项后再做填写 | 请阅读完上述红色注意事项后再做填写 | 请阅读完上述红色注意事项后再做填写 | 请阅读完上述红色注意事项后再做填写 | 请阅读完上述红色注意事项后再做填写 | 请阅读完上述红色注意事项后再做填写 | 请阅读完上述红色注意事项后再做填写 | 请阅读完上述红色注意事项后再做填写 | 请阅读完上述红色注意事项后再做填写
439 | 可分离弹簧圈系统ORBIT GALAXY Detachable Coil System | 640CR-XX各规格 | 640CR-XX多型号 | 神经介入适配。填塞形和框形可分离弹簧圈用于对颅内动脉瘤和其它血管畸形（如神经脉管系统的动静脉畸形和动静脉瘘）进行栓塞处理，以及对外周脉管系统的动脉和静脉进行栓塞处理 | 请阅读完上述红色注意事项后再做填写 | 请阅读完上述红色注意事项后再做填写 | 请阅读完上述红色注意事项后再做填写 | 请阅读完上述红色注意事项后再做填写 | 请阅读完上述红色注意事项后再做填写 | 请阅读完上述红色注意事项后再做填写 | 请阅读完上述红色注意事项后再做填写 | 请阅读完上述红色注意事项后再做填写 | 请阅读完上述红色注意事项后再做填写 | 请阅读完上述红色注意事项后再做填写
440 | 颈动脉球囊扩张导管 | 各规格 | 多型号 | 神经介入适配。用于颈动脉阻塞疾病患者的经皮血管腔内成形术 | 请阅读完上述红色注意事项后再做填写 | 请阅读完上述红色注意事项后再做填写 | 请阅读完上述红色注意事项后再做填写 | 请阅读完上述红色注意事项后再做填写 | 请阅读完上述红色注意事项后再做填写 | 请阅读完上述红色注意事项后再做填写 | 请阅读完上述红色注意事项后再做填写 | 请阅读完上述红色注意事项后再做填写 | 请阅读完上述红色注意事项后再做填写 | 请阅读完上述红色注意事项后再做填写
441 | 灌注导管 | 各规格 | 多型号 | 神经介入适配。用于将各种诊断器械、治疗栓塞用器械和治疗药剂注入血管系统,并可用于外周和冠状血管系统的超选择性血管造影。 | 请阅读完上述红色注意事项后再做填写 | 请阅读完上述红色注意事项后再做填写 | 请阅读完上述红色注意事项后再做填写 | 请阅读完上述红色注意事项后再做填写 | 请阅读完上述红色注意事项后再做填写 | 请阅读完上述红色注意事项后再做填写 | 请阅读完上述红色注意事项后再做填写 | 请阅读完上述红色注意事项后再做填写 | 请阅读完上述红色注意事项后再做填写 | 请阅读完上述红色注意事项后再做填写
442 | 灌注导管 | 各规格 | 多型号 | 神经介入适配。用于将各种诊断器械、治疗栓塞用器械和治疗药剂注入血管系统,并可用于外周和冠状血管系统的超选择性血管造影。 | 请阅读完上述红色注意事项后再做填写 | 请阅读完上述红色注意事项后再做填写 | 请阅读完上述红色注意事项后再做填写 | 请阅读完上述红色注意事项后再做填写 | 请阅读完上述红色注意事项后再做填写 | 请阅读完上述红色注意事项后再做填写 | 请阅读完上述红色注意事项后再做填写 | 请阅读完上述红色注意事项后再做填写 | 请阅读完上述红色注意事项后再做填写 | 请阅读完上述红色注意事项后再做填写
443 | 导引导管 | FG20167095-01、FG20167095-02、FG20167095-03、FG20167090-01、FG20167090-03、FG20167090-02 | FG20167095-01、FG20167095-02、FG20167095-03、FG20167090-01、FG20167090-03、FG20167090-02 | 神经介入适配。于将介入器械或诊断器械引入外周血管系统和神经血管系统。 | 请阅读完上述红色注意事项后再做填写 | 请阅读完上述红色注意事项后再做填写 | 请阅读完上述红色注意事项后再做填写 | 请阅读完上述红色注意事项后再做填写 | 请阅读完上述红色注意事项后再做填写 | 请阅读完上述红色注意事项后再做填写 | 请阅读完上述红色注意事项后再做填写 | 请阅读完上述红色注意事项后再做填写 | 请阅读完上述红色注意事项后再做填写 | 请阅读完上述红色注意事项后再做填写
444 | 导引导管Vista Brite Tip Guiding Catheter | 各规格 | 各规格 | 神经介入适配。用于将介入器械或诊断器械引入冠状动脉或外周血管系统 | 请阅读完上述红色注意事项后再做填写 | 请阅读完上述红色注意事项后再做填写 | 请阅读完上述红色注意事项后再做填写 | 请阅读完上述红色注意事项后再做填写 | 请阅读完上述红色注意事项后再做填写 | 请阅读完上述红色注意事项后再做填写 | 请阅读完上述红色注意事项后再做填写 | 请阅读完上述红色注意事项后再做填写 | 请阅读完上述红色注意事项后再做填写 | 请阅读完上述红色注意事项后再做填写
445 | 导引导管 | 各规格 | 各规格 | 神经介入适配。提供通路，供球囊扩张导管、导引导钢丝或其它医疗器械经由导管导入 | 请阅读完上述红色注意事项后再做填写 | 请阅读完上述红色注意事项后再做填写 | 请阅读完上述红色注意事项后再做填写 | 请阅读完上述红色注意事项后再做填写 | 请阅读完上述红色注意事项后再做填写 | 请阅读完上述红色注意事项后再做填写 | 请阅读完上述红色注意事项后再做填写 | 请阅读完上述红色注意事项后再做填写 | 请阅读完上述红色注意事项后再做填写 | 请阅读完上述红色注意事项后再做填写
446 | 导丝AQUATRACK Hydrophilic Guidewire | 各规格 | 各规格 | 神经介入适配。用于血管造影术，用于外周血管内的导入和定位导管和介入器械 | 请阅读完上述红色注意事项后再做填写 | 请阅读完上述红色注意事项后再做填写 | 请阅读完上述红色注意事项后再做填写 | 请阅读完上述红色注意事项后再做填写 | 请阅读完上述红色注意事项后再做填写 | 请阅读完上述红色注意事项后再做填写 | 请阅读完上述红色注意事项后再做填写 | 请阅读完上述红色注意事项后再做填写 | 请阅读完上述红色注意事项后再做填写 | 请阅读完上述红色注意事项后再做填写
447 | 导丝AQUATRACK Hydrophilic Guidewire | 各规格 | 各规格 | 神经介入适配。用于血管造影术，用于外周血管内的导入和定位导管和介入器械 | 请阅读完上述红色注意事项后再做填写 | 请阅读完上述红色注意事项后再做填写 | 请阅读完上述红色注意事项后再做填写 | 请阅读完上述红色注意事项后再做填写 | 请阅读完上述红色注意事项后再做填写 | 请阅读完上述红色注意事项后再做填写 | 请阅读完上述红色注意事项后再做填写 | 请阅读完上述红色注意事项后再做填写 | 请阅读完上述红色注意事项后再做填写 | 请阅读完上述红色注意事项后再做填写
448 | 导丝AQUATRACK Hydrophilic Guidewire | 各规格 | 各规格 | 神经介入适配。用于血管造影术，用于外周血管内的导入和定位导管和介入器械 | 请阅读完上述红色注意事项后再做填写 | 请阅读完上述红色注意事项后再做填写 | 请阅读完上述红色注意事项后再做填写 | 请阅读完上述红色注意事项后再做填写 | 请阅读完上述红色注意事项后再做填写 | 请阅读完上述红色注意事项后再做填写 | 请阅读完上述红色注意事项后再做填写 | 请阅读完上述红色注意事项后再做填写 | 请阅读完上述红色注意事项后再做填写 | 请阅读完上述红色注意事项后再做填写
449 | 导丝AQUATRACK Hydrophilic Guidewire | 各规格 | 各规格 | 神经介入适配。用于血管造影术，用于外周血管内的导入和定位导管和介入器械 | 请阅读完上述红色注意事项后再做填写 | 请阅读完上述红色注意事项后再做填写 | 请阅读完上述红色注意事项后再做填写 | 请阅读完上述红色注意事项后再做填写 | 请阅读完上述红色注意事项后再做填写 | 请阅读完上述红色注意事项后再做填写 | 请阅读完上述红色注意事项后再做填写 | 请阅读完上述红色注意事项后再做填写 | 请阅读完上述红色注意事项后再做填写 | 请阅读完上述红色注意事项后再做填写
450 | 导丝ZIPwire Hydrophilic Guide Wire | 各规格 | 各规格 | 神经介入适配。PTA导丝， 协助在诊断和介入手术过程中放置器械 | 请阅读完上述红色注意事项后再做填写 | 请阅读完上述红色注意事项后再做填写 | 请阅读完上述红色注意事项后再做填写 | 请阅读完上述红色注意事项后再做填写 | 请阅读完上述红色注意事项后再做填写 | 请阅读完上述红色注意事项后再做填写 | 请阅读完上述红色注意事项后再做填写 | 请阅读完上述红色注意事项后再做填写 | 请阅读完上述红色注意事项后再做填写 | 请阅读完上述红色注意事项后再做填写
451 | 导管鞘Ballast 088 Long Sheath | BALLAST80 BALLAST90 BALLAST100 BALLAST105 | BALLAST80 BALLAST90 BALLAST100 BALLAST105 | 神经介入适配。用于将介入器械引入外周、冠状动脉和神经血管系统中。 | 请阅读完上述红色注意事项后再做填写 | 请阅读完上述红色注意事项后再做填写 | 请阅读完上述红色注意事项后再做填写 | 请阅读完上述红色注意事项后再做填写 | 请阅读完上述红色注意事项后再做填写 | 请阅读完上述红色注意事项后再做填写 | 请阅读完上述红色注意事项后再做填写 | 请阅读完上述红色注意事项后再做填写 | 请阅读完上述红色注意事项后再做填写 | 请阅读完上述红色注意事项后再做填写
452 | 带有亲水涂层的可控导丝V-18 Control Wire Guidewire with ICE Hydrophilic Coating | M001468520 M001468580 M001468480 M001468500 M001468560 | M001468520 M001468580 M001468480 M001468500 M001468560 | 神经介入适配。仅供外周血管内使用 | 请阅读完上述红色注意事项后再做填写 | 请阅读完上述红色注意事项后再做填写 | 请阅读完上述红色注意事项后再做填写 | 请阅读完上述红色注意事项后再做填写 | 请阅读完上述红色注意事项后再做填写 | 请阅读完上述红色注意事项后再做填写 | 请阅读完上述红色注意事项后再做填写 | 请阅读完上述红色注意事项后再做填写 | 请阅读完上述红色注意事项后再做填写 | 请阅读完上述红色注意事项后再做填写
453 | 带有亲水涂层的可控导丝V-18 Control Wire Guidewire with ICE Hydrophilic Coating | M001468540 M001468600 | M001468540 M001468600 | 神经介入适配。仅供外周血管内使用 | 请阅读完上述红色注意事项后再做填写 | 请阅读完上述红色注意事项后再做填写 | 请阅读完上述红色注意事项后再做填写 | 请阅读完上述红色注意事项后再做填写 | 请阅读完上述红色注意事项后再做填写 | 请阅读完上述红色注意事项后再做填写 | 请阅读完上述红色注意事项后再做填写 | 请阅读完上述红色注意事项后再做填写 | 请阅读完上述红色注意事项后再做填写 | 请阅读完上述红色注意事项后再做填写
454 | PTA球囊导管Gateway PTA Balloon Catheter | 各规格 | 各型号 | 神经介入适配。用于对颅内动脉血管狭窄部位进行球囊扩张处理，以便改善颅内供血。 | 请阅读完上述红色注意事项后再做填写 | 请阅读完上述红色注意事项后再做填写 | 请阅读完上述红色注意事项后再做填写 | 请阅读完上述红色注意事项后再做填写 | 请阅读完上述红色注意事项后再做填写 | 请阅读完上述红色注意事项后再做填写 | 请阅读完上述红色注意事项后再做填写 | 请阅读完上述红色注意事项后再做填写 | 请阅读完上述红色注意事项后再做填写 | 请阅读完上述红色注意事项后再做填写
455 | 颅内动脉支架系统 | 各规格 | 各型号 | 神经介入适配。用于颅内、颅底动脉狭窄病变,用于改善脑组织缺血。 | 请阅读完上述红色注意事项后再做填写 | 请阅读完上述红色注意事项后再做填写 | 请阅读完上述红色注意事项后再做填写 | 请阅读完上述红色注意事项后再做填写 | 请阅读完上述红色注意事项后再做填写 | 请阅读完上述红色注意事项后再做填写 | 请阅读完上述红色注意事项后再做填写 | 请阅读完上述红色注意事项后再做填写 | 请阅读完上述红色注意事项后再做填写 | 请阅读完上述红色注意事项后再做填写
456 | 微导管 | 各规格 | 各型号 | 神经介入适配。用于向血管（神经血管、冠脉及外周血管）内注入对照介质、液体、栓塞材料，和/或适当的器械（如支架、弹簧圈）。 | 请阅读完上述红色注意事项后再做填写 | 请阅读完上述红色注意事项后再做填写 | 请阅读完上述红色注意事项后再做填写 | 请阅读完上述红色注意事项后再做填写 | 请阅读完上述红色注意事项后再做填写 | 请阅读完上述红色注意事项后再做填写 | 请阅读完上述红色注意事项后再做填写 | 请阅读完上述红色注意事项后再做填写 | 请阅读完上述红色注意事项后再做填写 | 请阅读完上述红色注意事项后再做填写
457 | 一次性使用引流管 | 3.33mm(F10)、 4.0mm(F12)、4.67mm(F14)、 | II型 | 脑外适配。引流袋配套，供临床负压收集引流液用。 | 请阅读完上述红色注意事项后再做填写 | 请阅读完上述红色注意事项后再做填写 | 请阅读完上述红色注意事项后再做填写 | 请阅读完上述红色注意事项后再做填写 | 请阅读完上述红色注意事项后再做填写 | 请阅读完上述红色注意事项后再做填写 | 请阅读完上述红色注意事项后再做填写 | 请阅读完上述红色注意事项后再做填写 | 请阅读完上述红色注意事项后再做填写 | 请阅读完上述红色注意事项后再做填写
458 | 手术止血纱 | H2.5*2.5 | H2.5cm*2.5cm | 脑外适配。用于手术创面出血、渗血的止血 | 请阅读完上述红色注意事项后再做填写 | 请阅读完上述红色注意事项后再做填写 | 请阅读完上述红色注意事项后再做填写 | 请阅读完上述红色注意事项后再做填写 | 请阅读完上述红色注意事项后再做填写 | 请阅读完上述红色注意事项后再做填写 | 请阅读完上述红色注意事项后再做填写 | 请阅读完上述红色注意事项后再做填写 | 请阅读完上述红色注意事项后再做填写 | 请阅读完上述红色注意事项后再做填写
459 | 可解脱弹簧圈分离系统InZone Detachment System & IZDS Connecting Cable | Inzone 2.0 Detechment system | M00345100950 | 神经介入适配。颅内动脉瘤以及神经和周围血管系统的其他血管畸形的栓塞治疗 | 请阅读完上述红色注意事项后再做填写 | 请阅读完上述红色注意事项后再做填写 | 请阅读完上述红色注意事项后再做填写 | 请阅读完上述红色注意事项后再做填写 | 请阅读完上述红色注意事项后再做填写 | 请阅读完上述红色注意事项后再做填写 | 请阅读完上述红色注意事项后再做填写 | 请阅读完上述红色注意事项后再做填写 | 请阅读完上述红色注意事项后再做填写 | 请阅读完上述红色注意事项后再做填写
460 | 神经外科微血管减压垫片 | 10mmx15mm | / | 用于神经外科显微血管减压术，隔垫在颅神经和责任血管之间进行减压，以治疗因颅神经被颅内血管压迫所致的颅神经疾患 | 请阅读完上述红色注意事项后再做填写 | 请阅读完上述红色注意事项后再做填写 | 请阅读完上述红色注意事项后再做填写 | 请阅读完上述红色注意事项后再做填写 | 请阅读完上述红色注意事项后再做填写 | 请阅读完上述红色注意事项后再做填写 | 请阅读完上述红色注意事项后再做填写 | 请阅读完上述红色注意事项后再做填写 | 请阅读完上述红色注意事项后再做填写 | 请阅读完上述红色注意事项后再做填写
461 | 一次性使用连续性肾脏替代治疗用管路 | TY-CRRT-HDF-03 | TY-CRRT-HDF-03 | 患者血液引入体外循环回路中，经血液净化治疗后，再回输到患者体内。 | 请阅读完上述红色注意事项后再做填写 | 请阅读完上述红色注意事项后再做填写 | 请阅读完上述红色注意事项后再做填写 | 请阅读完上述红色注意事项后再做填写 | 请阅读完上述红色注意事项后再做填写 | 请阅读完上述红色注意事项后再做填写 | 请阅读完上述红色注意事项后再做填写 | 请阅读完上述红色注意事项后再做填写 | 请阅读完上述红色注意事项后再做填写 | 请阅读完上述红色注意事项后再做填写
462 | 血液透析用中心静脉导管Palindrome Precision Chronic Catheter | Palindrome Precision血液透析用中心静脉导管 套包 14.5 Fr/Ch (4.8 mm) x 28 cm | 8888145016P | 于急性和慢性血液透析、血浆置换和液体输注 | 请阅读完上述红色注意事项后再做填写 | 请阅读完上述红色注意事项后再做填写 | 请阅读完上述红色注意事项后再做填写 | 请阅读完上述红色注意事项后再做填写 | 请阅读完上述红色注意事项后再做填写 | 请阅读完上述红色注意事项后再做填写 | 请阅读完上述红色注意事项后再做填写 | 请阅读完上述红色注意事项后再做填写 | 请阅读完上述红色注意事项后再做填写 | 请阅读完上述红色注意事项后再做填写
463 | 连续性血液净化管路 | multiFiltrate PRO HDF | multiFiltrate PRO HDF | 用于连续性血液净化治疗 | 请阅读完上述红色注意事项后再做填写 | 请阅读完上述红色注意事项后再做填写 | 请阅读完上述红色注意事项后再做填写 | 请阅读完上述红色注意事项后再做填写 | 请阅读完上述红色注意事项后再做填写 | 请阅读完上述红色注意事项后再做填写 | 请阅读完上述红色注意事项后再做填写 | 请阅读完上述红色注意事项后再做填写 | 请阅读完上述红色注意事项后再做填写 | 请阅读完上述红色注意事项后再做填写
464 | 人造血管Vascular Graft | 长度：40cm直径：6mm，带碳涂层，中间支撑环 | CVL4006C | 用于在血液通路手术中作为皮下动静脉导管。 | 请阅读完上述红色注意事项后再做填写 | 请阅读完上述红色注意事项后再做填写 | 请阅读完上述红色注意事项后再做填写 | 请阅读完上述红色注意事项后再做填写 | 请阅读完上述红色注意事项后再做填写 | 请阅读完上述红色注意事项后再做填写 | 请阅读完上述红色注意事项后再做填写 | 请阅读完上述红色注意事项后再做填写 | 请阅读完上述红色注意事项后再做填写 | 请阅读完上述红色注意事项后再做填写
465 | 人造血管Vascular Graft | 长度：40cm直径：动脉端4mm，静脉端6mm，带碳涂层 | VLT4046C | 用于在血液通路手术中作为皮下动静脉导管。 | 请阅读完上述红色注意事项后再做填写 | 请阅读完上述红色注意事项后再做填写 | 请阅读完上述红色注意事项后再做填写 | 请阅读完上述红色注意事项后再做填写 | 请阅读完上述红色注意事项后再做填写 | 请阅读完上述红色注意事项后再做填写 | 请阅读完上述红色注意事项后再做填写 | 请阅读完上述红色注意事项后再做填写 | 请阅读完上述红色注意事项后再做填写 | 请阅读完上述红色注意事项后再做填写
466 | 血透用单针双腔导管套件 | Haemocat Signo V1220 | Haemocat Signo V1220 | 用于间断性及持续性血液透析，血液滤过，血液透析滤过，血浆分离疗法及血液灌流的临时性中心静脉通路治疗 | 请阅读完上述红色注意事项后再做填写 | 请阅读完上述红色注意事项后再做填写 | 请阅读完上述红色注意事项后再做填写 | 请阅读完上述红色注意事项后再做填写 | 请阅读完上述红色注意事项后再做填写 | 请阅读完上述红色注意事项后再做填写 | 请阅读完上述红色注意事项后再做填写 | 请阅读完上述红色注意事项后再做填写 | 请阅读完上述红色注意事项后再做填写 | 请阅读完上述红色注意事项后再做填写
467 | 腹膜透析螺旋帽钛接头Locking Titanium Adapter for Peritoneal Dialysis Catheter | 5C4129 | 5C4129 | 用于腹透导管与带有锁扣接头的外接短管的连接 | 请阅读完上述红色注意事项后再做填写 | 请阅读完上述红色注意事项后再做填写 | 请阅读完上述红色注意事项后再做填写 | 请阅读完上述红色注意事项后再做填写 | 请阅读完上述红色注意事项后再做填写 | 请阅读完上述红色注意事项后再做填写 | 请阅读完上述红色注意事项后再做填写 | 请阅读完上述红色注意事项后再做填写 | 请阅读完上述红色注意事项后再做填写 | 请阅读完上述红色注意事项后再做填写
468 | 腹膜透析外接短管MiniCap Extended Life PD Transfer Set with Twist Clamp | 5C4482 | 5C4482 | 用于腹透导管与带有锁扣接头的外接短管的连接 | 请阅读完上述红色注意事项后再做填写 | 请阅读完上述红色注意事项后再做填写 | 请阅读完上述红色注意事项后再做填写 | 请阅读完上述红色注意事项后再做填写 | 请阅读完上述红色注意事项后再做填写 | 请阅读完上述红色注意事项后再做填写 | 请阅读完上述红色注意事项后再做填写 | 请阅读完上述红色注意事项后再做填写 | 请阅读完上述红色注意事项后再做填写 | 请阅读完上述红色注意事项后再做填写
469 | 总Ⅰ型胶原氨基端延长肽测定试剂盒（化学发光免疫分析法 | 100测试/盒 | 100测试/盒 | 实验医学体外诊断使用。用于体外定量测定人血清或血浆中总Ⅰ型胶原氨基端延长肽（total P1NP）的含量，临床上主要用于女性骨质疏松症患者和Paget's骨病患者的疗效评估。适配于新产业MAGLUMI X8 | 请阅读完上述红色注意事项后再做填写 | 请阅读完上述红色注意事项后再做填写 | 请阅读完上述红色注意事项后再做填写 | 请阅读完上述红色注意事项后再做填写 | 请阅读完上述红色注意事项后再做填写 | 请阅读完上述红色注意事项后再做填写 | 请阅读完上述红色注意事项后再做填写 | 请阅读完上述红色注意事项后再做填写 | 请阅读完上述红色注意事项后再做填写 | 请阅读完上述红色注意事项后再做填写
470 | 总25—羟基维生素D（VD—T）测定试剂盒（化学发光免疫分析法） | 50人份/盒 | 50人份/盒 | 实验医学体外诊断使用。用于体外定量测定人体血清或血浆中总25-羟基维生素D的含量，临床上用于维生素D缺乏相关疾病的辅助诊断适配于迈瑞CL-6000i | 请阅读完上述红色注意事项后再做填写 | 请阅读完上述红色注意事项后再做填写 | 请阅读完上述红色注意事项后再做填写 | 请阅读完上述红色注意事项后再做填写 | 请阅读完上述红色注意事项后再做填写 | 请阅读完上述红色注意事项后再做填写 | 请阅读完上述红色注意事项后再做填写 | 请阅读完上述红色注意事项后再做填写 | 请阅读完上述红色注意事项后再做填写 | 请阅读完上述红色注意事项后再做填写
471 | 乙型肝炎病毒核酸检测试剂盒(PCR-荧光法） | 72人份/盒 | 72人份/盒 | 实验医学体外诊断使用。用于定量检测人血浆与血清中的乙型肝炎病毒（HBV）DNA。适配安图AutoMolec3000或赛沛GeneXpert | 请阅读完上述红色注意事项后再做填写 | 请阅读完上述红色注意事项后再做填写 | 请阅读完上述红色注意事项后再做填写 | 请阅读完上述红色注意事项后再做填写 | 请阅读完上述红色注意事项后再做填写 | 请阅读完上述红色注意事项后再做填写 | 请阅读完上述红色注意事项后再做填写 | 请阅读完上述红色注意事项后再做填写 | 请阅读完上述红色注意事项后再做填写 | 请阅读完上述红色注意事项后再做填写
472 | 一次性吸头 | 8架×96枚×250ul/盒 | 8架×96枚×250ul/盒 | 实验医学体外诊断使用。设备配套专用耗材。适配于科美Smart | 请阅读完上述红色注意事项后再做填写 | 请阅读完上述红色注意事项后再做填写 | 请阅读完上述红色注意事项后再做填写 | 请阅读完上述红色注意事项后再做填写 | 请阅读完上述红色注意事项后再做填写 | 请阅读完上述红色注意事项后再做填写 | 请阅读完上述红色注意事项后再做填写 | 请阅读完上述红色注意事项后再做填写 | 请阅读完上述红色注意事项后再做填写 | 请阅读完上述红色注意事项后再做填写
473 | 一次性使用拭子 | 男用、女用 | 男用、女用 | 实验医学体外诊断使用。适用于腔道、创面等分泌物的取样。 | 请阅读完上述红色注意事项后再做填写 | 请阅读完上述红色注意事项后再做填写 | 请阅读完上述红色注意事项后再做填写 | 请阅读完上述红色注意事项后再做填写 | 请阅读完上述红色注意事项后再做填写 | 请阅读完上述红色注意事项后再做填写 | 请阅读完上述红色注意事项后再做填写 | 请阅读完上述红色注意事项后再做填写 | 请阅读完上述红色注意事项后再做填写 | 请阅读完上述红色注意事项后再做填写
474 | 样本稀释液 | 2L/瓶 | 2L/瓶 | 实验医学体外诊断使用。用于对待测样本进行稀释、液化，以便于使用体外诊断试剂或仪器对待测物进行检测。迈瑞BS2800M | 请阅读完上述红色注意事项后再做填写 | 请阅读完上述红色注意事项后再做填写 | 请阅读完上述红色注意事项后再做填写 | 请阅读完上述红色注意事项后再做填写 | 请阅读完上述红色注意事项后再做填写 | 请阅读完上述红色注意事项后再做填写 | 请阅读完上述红色注意事项后再做填写 | 请阅读完上述红色注意事项后再做填写 | 请阅读完上述红色注意事项后再做填写 | 请阅读完上述红色注意事项后再做填写
475 | 新型冠状病毒（2019-nCoV）IgM/IgG抗体检测试剂盒（胶体金法） | 50人份/盒 | 50人份/盒 | 实验医学体外诊断使用。用于体外定性检测近期未接种新冠病毒疫苗且近期未感染过新冠病毒人群的血清、血浆样本中新型冠状病毒（2019-nCoV）IgM/IgG抗体。仅用作新冠感染诊断中与病原学检测协同使用，不能作为新型冠状病毒感染确诊的依据，不适用于一般人群的筛查。本试剂盒检测结果仅供临床参考，不得作为临床诊断的唯一标准。检测结果为阳性还需进一步确认，检测结果阴性不能排除感染的可能性。建议结合流行病学史、临床表现、实验室检查等综合分析。不能用于免疫状态的评估。开展新型冠状病毒抗体检测，应符合新冠病毒样本采集和检测技术相关指南的要求，做好生物安全工作。 | 请阅读完上述红色注意事项后再做填写 | 请阅读完上述红色注意事项后再做填写 | 请阅读完上述红色注意事项后再做填写 | 请阅读完上述红色注意事项后再做填写 | 请阅读完上述红色注意事项后再做填写 | 请阅读完上述红色注意事项后再做填写 | 请阅读完上述红色注意事项后再做填写 | 请阅读完上述红色注意事项后再做填写 | 请阅读完上述红色注意事项后再做填写 | 请阅读完上述红色注意事项后再做填写
476 | 系统清洗液 | 10ml*12瓶/盒 | 10ml*12瓶/盒 | 实验医学体外诊断使用。设备配套专用耗材。适配于安图AutoLumo A6200 | 请阅读完上述红色注意事项后再做填写 | 请阅读完上述红色注意事项后再做填写 | 请阅读完上述红色注意事项后再做填写 | 请阅读完上述红色注意事项后再做填写 | 请阅读完上述红色注意事项后再做填写 | 请阅读完上述红色注意事项后再做填写 | 请阅读完上述红色注意事项后再做填写 | 请阅读完上述红色注意事项后再做填写 | 请阅读完上述红色注意事项后再做填写 | 请阅读完上述红色注意事项后再做填写
477 | 洗液V8 | 200ml*10瓶/箱 | 200ml*10瓶/箱 | 实验医学体外诊断使用。设备配套专用耗材适配于科美LICA800 | 请阅读完上述红色注意事项后再做填写 | 请阅读完上述红色注意事项后再做填写 | 请阅读完上述红色注意事项后再做填写 | 请阅读完上述红色注意事项后再做填写 | 请阅读完上述红色注意事项后再做填写 | 请阅读完上述红色注意事项后再做填写 | 请阅读完上述红色注意事项后再做填写 | 请阅读完上述红色注意事项后再做填写 | 请阅读完上述红色注意事项后再做填写 | 请阅读完上述红色注意事项后再做填写
478 | 洗液V1 | 5ml/瓶 ，6 瓶/盒 | 5ml/瓶 ，6 瓶/盒 | 实验医学体外诊断使用。设备配套专用耗材。适配于科美Smart | 请阅读完上述红色注意事项后再做填写 | 请阅读完上述红色注意事项后再做填写 | 请阅读完上述红色注意事项后再做填写 | 请阅读完上述红色注意事项后再做填写 | 请阅读完上述红色注意事项后再做填写 | 请阅读完上述红色注意事项后再做填写 | 请阅读完上述红色注意事项后再做填写 | 请阅读完上述红色注意事项后再做填写 | 请阅读完上述红色注意事项后再做填写 | 请阅读完上述红色注意事项后再做填写
479 | 稀释位 | 84孔/块 | 84孔/块 | 实验医学体外诊断使用。设备配套专用耗材。适配于科美LICA800 | 请阅读完上述红色注意事项后再做填写 | 请阅读完上述红色注意事项后再做填写 | 请阅读完上述红色注意事项后再做填写 | 请阅读完上述红色注意事项后再做填写 | 请阅读完上述红色注意事项后再做填写 | 请阅读完上述红色注意事项后再做填写 | 请阅读完上述红色注意事项后再做填写 | 请阅读完上述红色注意事项后再做填写 | 请阅读完上述红色注意事项后再做填写 | 请阅读完上述红色注意事项后再做填写
480 | 同型对照抗体（IgM） | 100人份/盒 | FITC | 实验医学体外诊断使用。对照抗体，用于方案设置。适配于BD FACSCantoII | 请阅读完上述红色注意事项后再做填写 | 请阅读完上述红色注意事项后再做填写 | 请阅读完上述红色注意事项后再做填写 | 请阅读完上述红色注意事项后再做填写 | 请阅读完上述红色注意事项后再做填写 | 请阅读完上述红色注意事项后再做填写 | 请阅读完上述红色注意事项后再做填写 | 请阅读完上述红色注意事项后再做填写 | 请阅读完上述红色注意事项后再做填写 | 请阅读完上述红色注意事项后再做填写
481 | 糖类抗原19-9（CA19-9）检测试剂盒（化学发光法） | 2×100测试/盒 | 2×100测试/盒 | 实验医学体外诊断使用。用于体外定量检测人血清中肿瘤相关抗原19-9（CA19-9）。主要用于对恶性肿瘤患者进行动态监测，以辅助判断疾病进程或治疗效果。不能作为恶性肿瘤早期诊断或确诊的依据；不能用于普通人群的肿瘤筛查。适配于科美LICA800 | 请阅读完上述红色注意事项后再做填写 | 请阅读完上述红色注意事项后再做填写 | 请阅读完上述红色注意事项后再做填写 | 请阅读完上述红色注意事项后再做填写 | 请阅读完上述红色注意事项后再做填写 | 请阅读完上述红色注意事项后再做填写 | 请阅读完上述红色注意事项后再做填写 | 请阅读完上述红色注意事项后再做填写 | 请阅读完上述红色注意事项后再做填写 | 请阅读完上述红色注意事项后再做填写
482 | 髓过氧化物酶（MPO）检测试剂（MPO-PE) | 100人份/盒 | 100人份/盒 | 实验医学体外诊断使用。检测人体生物标本中MPO的表达，为医师提供诊断的辅助信息。 | 请阅读完上述红色注意事项后再做填写 | 请阅读完上述红色注意事项后再做填写 | 请阅读完上述红色注意事项后再做填写 | 请阅读完上述红色注意事项后再做填写 | 请阅读完上述红色注意事项后再做填写 | 请阅读完上述红色注意事项后再做填写 | 请阅读完上述红色注意事项后再做填写 | 请阅读完上述红色注意事项后再做填写 | 请阅读完上述红色注意事项后再做填写 | 请阅读完上述红色注意事项后再做填写
483 | 髓过氧化物酶（MPO）检测试剂（MPO-FITC) | 100人份/盒 | 100人份/盒 | 实验医学体外诊断使用。检测人体生物标本中MPO的表达，为医师提供诊断的辅助信息。 | 请阅读完上述红色注意事项后再做填写 | 请阅读完上述红色注意事项后再做填写 | 请阅读完上述红色注意事项后再做填写 | 请阅读完上述红色注意事项后再做填写 | 请阅读完上述红色注意事项后再做填写 | 请阅读完上述红色注意事项后再做填写 | 请阅读完上述红色注意事项后再做填写 | 请阅读完上述红色注意事项后再做填写 | 请阅读完上述红色注意事项后再做填写 | 请阅读完上述红色注意事项后再做填写
484 | 生化分析仪电解质模块用清洗液 | 2*100mL/盒 | 2*100mL/盒 | 实验医学体外诊断使用。设备配套专用耗材。迈瑞BS2800M | 请阅读完上述红色注意事项后再做填写 | 请阅读完上述红色注意事项后再做填写 | 请阅读完上述红色注意事项后再做填写 | 请阅读完上述红色注意事项后再做填写 | 请阅读完上述红色注意事项后再做填写 | 请阅读完上述红色注意事项后再做填写 | 请阅读完上述红色注意事项后再做填写 | 请阅读完上述红色注意事项后再做填写 | 请阅读完上述红色注意事项后再做填写 | 请阅读完上述红色注意事项后再做填写
485 | 生化分析仪电解质模块用尿液质控物（离子选择电极法） | 2*100mL/盒，高水平1*100mL，低水平1*100mL | 2*100mL/盒，高水平1*100mL，低水平1*100mL | 实验医学体外诊断使用。适用于深圳迈瑞生物医疗电子股份有限公司生产的BS系列和G92000全自动生化分析仪电解质模块尿液样本的K+、Na+、Cl- 参数的质控，以监控和评价电解质模块尿液样本检测结果的精密度。。迈瑞BS2800M | 请阅读完上述红色注意事项后再做填写 | 请阅读完上述红色注意事项后再做填写 | 请阅读完上述红色注意事项后再做填写 | 请阅读完上述红色注意事项后再做填写 | 请阅读完上述红色注意事项后再做填写 | 请阅读完上述红色注意事项后再做填写 | 请阅读完上述红色注意事项后再做填写 | 请阅读完上述红色注意事项后再做填写 | 请阅读完上述红色注意事项后再做填写 | 请阅读完上述红色注意事项后再做填写
486 | 生化分析仪电解质模块血清测试用定标液（离子选择电极法） | 2*100mL/盒，高水平1*100mL，低水平1*100mL | 2*100mL/盒，高水平1*100mL，低水平1*100mL | 实验医学体外诊断使用。适用于深圳迈瑞生物医疗电子股份有限公司BS系列和G92000全自动生化分析仪电解质模块血清样本K+、Na+、Cl- 的定标。。迈瑞BS2800M | 请阅读完上述红色注意事项后再做填写 | 请阅读完上述红色注意事项后再做填写 | 请阅读完上述红色注意事项后再做填写 | 请阅读完上述红色注意事项后再做填写 | 请阅读完上述红色注意事项后再做填写 | 请阅读完上述红色注意事项后再做填写 | 请阅读完上述红色注意事项后再做填写 | 请阅读完上述红色注意事项后再做填写 | 请阅读完上述红色注意事项后再做填写 | 请阅读完上述红色注意事项后再做填写
487 | 生化分析仪电解质模块尿液测试用定标液（离子选择电极法） | 2*100mL/盒，高水平1*100mL，低水平1*100mL | 2*100mL/盒，高水平1*100mL，低水平1*100mL | 实验医学体外诊断使用。适用于深圳迈瑞生物医疗电子股份有限公司生产的BS系列和G92000全自动生化分析仪电解质模块尿液样本K＋、Na+、Cl- 的定标。。迈瑞BS2800M | 请阅读完上述红色注意事项后再做填写 | 请阅读完上述红色注意事项后再做填写 | 请阅读完上述红色注意事项后再做填写 | 请阅读完上述红色注意事项后再做填写 | 请阅读完上述红色注意事项后再做填写 | 请阅读完上述红色注意事项后再做填写 | 请阅读完上述红色注意事项后再做填写 | 请阅读完上述红色注意事项后再做填写 | 请阅读完上述红色注意事项后再做填写 | 请阅读完上述红色注意事项后再做填写
488 | 沙眼衣原体核酸检测试剂盒（PCR-荧光探针法） | 大包装，20人份/盒 | 大包装，20人份/盒 | 实验医学体外诊断使用。用于定性检测尿道或女性阴道分泌物标本中的沙眼衣原体核酸。 | 请阅读完上述红色注意事项后再做填写 | 请阅读完上述红色注意事项后再做填写 | 请阅读完上述红色注意事项后再做填写 | 请阅读完上述红色注意事项后再做填写 | 请阅读完上述红色注意事项后再做填写 | 请阅读完上述红色注意事项后再做填写 | 请阅读完上述红色注意事项后再做填写 | 请阅读完上述红色注意事项后再做填写 | 请阅读完上述红色注意事项后再做填写 | 请阅读完上述红色注意事项后再做填写
489 | 乳酸酚棉蓝染色液 | 4×10ml | 4×10ml/盒 | 实验医学体外诊断使用。用于真菌染色。 | 请阅读完上述红色注意事项后再做填写 | 请阅读完上述红色注意事项后再做填写 | 请阅读完上述红色注意事项后再做填写 | 请阅读完上述红色注意事项后再做填写 | 请阅读完上述红色注意事项后再做填写 | 请阅读完上述红色注意事项后再做填写 | 请阅读完上述红色注意事项后再做填写 | 请阅读完上述红色注意事项后再做填写 | 请阅读完上述红色注意事项后再做填写 | 请阅读完上述红色注意事项后再做填写
490 | 人乳头瘤病毒（6,11型）核酸检测试剂盒（PCR-荧光法） | 20人份/盒（非单管单人份） | 20人份/盒（非单管单人份） | 实验医学体外诊断使用。本品适用于体外定性检测生殖泌尿道分泌物、生殖道刮片、组织活检标本受感染细胞中人乳头瘤病毒(HPV)6,11型DNA。 | 请阅读完上述红色注意事项后再做填写 | 请阅读完上述红色注意事项后再做填写 | 请阅读完上述红色注意事项后再做填写 | 请阅读完上述红色注意事项后再做填写 | 请阅读完上述红色注意事项后再做填写 | 请阅读完上述红色注意事项后再做填写 | 请阅读完上述红色注意事项后再做填写 | 请阅读完上述红色注意事项后再做填写 | 请阅读完上述红色注意事项后再做填写 | 请阅读完上述红色注意事项后再做填写
491 | 人绒毛膜促性腺激素（HCG）检测试纸（胶体金法） | 条型：1人份/袋 25人份/筒 100人份/盒 | 条型：1人份/袋 25人份/筒 100人份/盒 | 实验医学体外诊断使用。用于体外定性检测人尿液中人绒毛膜促性腺激素（hCG）的含量。手工 | 请阅读完上述红色注意事项后再做填写 | 请阅读完上述红色注意事项后再做填写 | 请阅读完上述红色注意事项后再做填写 | 请阅读完上述红色注意事项后再做填写 | 请阅读完上述红色注意事项后再做填写 | 请阅读完上述红色注意事项后再做填写 | 请阅读完上述红色注意事项后再做填写 | 请阅读完上述红色注意事项后再做填写 | 请阅读完上述红色注意事项后再做填写 | 请阅读完上述红色注意事项后再做填写
492 | 人类免疫缺陷病毒抗体（HIV1／2）检测试剂（胶体金法） | 50人份/盒，卡型 | 50人份/盒，卡型 | 实验医学体外诊断使用。用于体外定性检测全血、血清、血浆中的HIV1/2抗体。 | 请阅读完上述红色注意事项后再做填写 | 请阅读完上述红色注意事项后再做填写 | 请阅读完上述红色注意事项后再做填写 | 请阅读完上述红色注意事项后再做填写 | 请阅读完上述红色注意事项后再做填写 | 请阅读完上述红色注意事项后再做填写 | 请阅读完上述红色注意事项后再做填写 | 请阅读完上述红色注意事项后再做填写 | 请阅读完上述红色注意事项后再做填写 | 请阅读完上述红色注意事项后再做填写
493 | 人类免疫缺陷病毒（I型）核酸检测试剂盒（PCR-荧光法） | 48测试/盒 | 48测试/盒 | 实验医学体外诊断使用。用于体外定量检测人血浆中人类免疫缺陷病毒(I型)(HIV-1)RNA。适配赛沛GeneXpert | 请阅读完上述红色注意事项后再做填写 | 请阅读完上述红色注意事项后再做填写 | 请阅读完上述红色注意事项后再做填写 | 请阅读完上述红色注意事项后再做填写 | 请阅读完上述红色注意事项后再做填写 | 请阅读完上述红色注意事项后再做填写 | 请阅读完上述红色注意事项后再做填写 | 请阅读完上述红色注意事项后再做填写 | 请阅读完上述红色注意事项后再做填写 | 请阅读完上述红色注意事项后再做填写
494 | 人类免疫缺陷病毒（HIV1/2）抗体检测试剂盒（乳胶法） | 板型单人份：40人份/盒 | 板型单人份：40人份/盒 | 实验医学体外诊断使用。用于体外定性检测人体静脉全血、血清或血浆样本中的人类免疫缺陷病毒1型抗体（HIV-1）和2型抗体（HIV-2）。 | 请阅读完上述红色注意事项后再做填写 | 请阅读完上述红色注意事项后再做填写 | 请阅读完上述红色注意事项后再做填写 | 请阅读完上述红色注意事项后再做填写 | 请阅读完上述红色注意事项后再做填写 | 请阅读完上述红色注意事项后再做填写 | 请阅读完上述红色注意事项后再做填写 | 请阅读完上述红色注意事项后再做填写 | 请阅读完上述红色注意事项后再做填写 | 请阅读完上述红色注意事项后再做填写
495 | 人巨细胞病毒核酸定量检测试剂盒（PCR-荧光法） | 20人份/盒(非单管单人份) | 20人份/盒(非单管单人份) | 实验医学体外诊断使用。本品用于器官移植、骨髓移植及HIV阳性/AIDS患者尿液、乳汁、血清或淋巴细胞中的人巨细胞病毒（HCMV）核酸的定量检测。 | 请阅读完上述红色注意事项后再做填写 | 请阅读完上述红色注意事项后再做填写 | 请阅读完上述红色注意事项后再做填写 | 请阅读完上述红色注意事项后再做填写 | 请阅读完上述红色注意事项后再做填写 | 请阅读完上述红色注意事项后再做填写 | 请阅读完上述红色注意事项后再做填写 | 请阅读完上述红色注意事项后再做填写 | 请阅读完上述红色注意事项后再做填写 | 请阅读完上述红色注意事项后再做填写
496 | 全自动免疫检验系统用底物液 | 110ml*5套/盒 | 110ml*1套/盒 | 实验医学体外诊断使用。与其他多种试剂配合使用，完成基于免疫原理的体外诊断检测，仅用于本公司化学发光免疫分析检测系统。适配于安图AutoLumo A6200 | 请阅读完上述红色注意事项后再做填写 | 请阅读完上述红色注意事项后再做填写 | 请阅读完上述红色注意事项后再做填写 | 请阅读完上述红色注意事项后再做填写 | 请阅读完上述红色注意事项后再做填写 | 请阅读完上述红色注意事项后再做填写 | 请阅读完上述红色注意事项后再做填写 | 请阅读完上述红色注意事项后再做填写 | 请阅读完上述红色注意事项后再做填写 | 请阅读完上述红色注意事项后再做填写
497 | 全自动免疫检验系统用底物液 | 底物液A:500mL×1 底物液B:500mL×1 | 底物液A:500mL×1 底物液B:500mL×1 | 实验医学体外诊断使用。与本公司其他多种试剂配合使用，完成基于免疫原理的体外诊断检测，仅用于本公司化学发光免疫分析检测系统。仅用于确定的检测系统。适配于迈克i3000 | 请阅读完上述红色注意事项后再做填写 | 请阅读完上述红色注意事项后再做填写 | 请阅读完上述红色注意事项后再做填写 | 请阅读完上述红色注意事项后再做填写 | 请阅读完上述红色注意事项后再做填写 | 请阅读完上述红色注意事项后再做填写 | 请阅读完上述红色注意事项后再做填写 | 请阅读完上述红色注意事项后再做填写 | 请阅读完上述红色注意事项后再做填写 | 请阅读完上述红色注意事项后再做填写
498 | 清洗液 | 500ml*4瓶/盒 | 500ml*4瓶/盒 | 实验医学体外诊断使用。用于检测过程中反应过程体系内待测物清洗或洗脱、起到纯化待测物以便后续检测的仪器平台通用或方法学通用试剂。不单独用于仪器、检测用具及环境的清洗。适配于安图AutoLumo A6200 | 请阅读完上述红色注意事项后再做填写 | 请阅读完上述红色注意事项后再做填写 | 请阅读完上述红色注意事项后再做填写 | 请阅读完上述红色注意事项后再做填写 | 请阅读完上述红色注意事项后再做填写 | 请阅读完上述红色注意事项后再做填写 | 请阅读完上述红色注意事项后再做填写 | 请阅读完上述红色注意事项后再做填写 | 请阅读完上述红色注意事项后再做填写 | 请阅读完上述红色注意事项后再做填写
499 | 葡萄糖-6-磷酸脱氢酶基因突变检测试剂盒（荧光PCR熔解曲线法） | 48测试/盒 | 48测试/盒 | 实验医学体外诊断使用。用于体外定性检测人外周血基因组DNA中的中国人群常见的12种G6PD基因突变：c.95A>G、c.383T>C、c.392G>T、c.487G>A、c.517T>C、c.592C>T、c.871G>A、c.1004C>A、c.1024C>T、c.1360C>T、c.1376G>T、c.1388G>A。 | 请阅读完上述红色注意事项后再做填写 | 请阅读完上述红色注意事项后再做填写 | 请阅读完上述红色注意事项后再做填写 | 请阅读完上述红色注意事项后再做填写 | 请阅读完上述红色注意事项后再做填写 | 请阅读完上述红色注意事项后再做填写 | 请阅读完上述红色注意事项后再做填写 | 请阅读完上述红色注意事项后再做填写 | 请阅读完上述红色注意事项后再做填写 | 请阅读完上述红色注意事项后再做填写
500 | 浓缩清洗液A | 1000mL/瓶，2瓶/盒 | 1000mL/瓶 | 实验医学体外诊断使用。设备配套专用耗材。适配于美侨Mejer700 | 请阅读完上述红色注意事项后再做填写 | 请阅读完上述红色注意事项后再做填写 | 请阅读完上述红色注意事项后再做填写 | 请阅读完上述红色注意事项后再做填写 | 请阅读完上述红色注意事项后再做填写 | 请阅读完上述红色注意事项后再做填写 | 请阅读完上述红色注意事项后再做填写 | 请阅读完上述红色注意事项后再做填写 | 请阅读完上述红色注意事项后再做填写 | 请阅读完上述红色注意事项后再做填写
501 | 念珠菌显色平板 | 5块/包 | 70mm | 实验医学体外诊断使用。用于念珠菌的培养、分离、鉴定。 | 请阅读完上述红色注意事项后再做填写 | 请阅读完上述红色注意事项后再做填写 | 请阅读完上述红色注意事项后再做填写 | 请阅读完上述红色注意事项后再做填写 | 请阅读完上述红色注意事项后再做填写 | 请阅读完上述红色注意事项后再做填写 | 请阅读完上述红色注意事项后再做填写 | 请阅读完上述红色注意事项后再做填写 | 请阅读完上述红色注意事项后再做填写 | 请阅读完上述红色注意事项后再做填写
502 | 钠电极（间接法） | / | / | 实验医学体外诊断使用。设备配套专用耗材。迈瑞BS2800M | 请阅读完上述红色注意事项后再做填写 | 请阅读完上述红色注意事项后再做填写 | 请阅读完上述红色注意事项后再做填写 | 请阅读完上述红色注意事项后再做填写 | 请阅读完上述红色注意事项后再做填写 | 请阅读完上述红色注意事项后再做填写 | 请阅读完上述红色注意事项后再做填写 | 请阅读完上述红色注意事项后再做填写 | 请阅读完上述红色注意事项后再做填写 | 请阅读完上述红色注意事项后再做填写
503 | 梅毒螺旋体抗体检测试剂盒（胶体金法） | 100人份/盒 | 条型 | 实验医学体外诊断使用。用于体外定性检测人血清、血浆样本中的梅毒螺旋体抗体。 | 请阅读完上述红色注意事项后再做填写 | 请阅读完上述红色注意事项后再做填写 | 请阅读完上述红色注意事项后再做填写 | 请阅读完上述红色注意事项后再做填写 | 请阅读完上述红色注意事项后再做填写 | 请阅读完上述红色注意事项后再做填写 | 请阅读完上述红色注意事项后再做填写 | 请阅读完上述红色注意事项后再做填写 | 请阅读完上述红色注意事项后再做填写 | 请阅读完上述红色注意事项后再做填写
504 | 氯电极（间接法） | / | / | 实验医学体外诊断使用。设备配套专用耗材。迈瑞BS2800M | 请阅读完上述红色注意事项后再做填写 | 请阅读完上述红色注意事项后再做填写 | 请阅读完上述红色注意事项后再做填写 | 请阅读完上述红色注意事项后再做填写 | 请阅读完上述红色注意事项后再做填写 | 请阅读完上述红色注意事项后再做填写 | 请阅读完上述红色注意事项后再做填写 | 请阅读完上述红色注意事项后再做填写 | 请阅读完上述红色注意事项后再做填写 | 请阅读完上述红色注意事项后再做填写
505 | 轮状病毒抗原检测试剂盒（乳胶法） | 25人份/盒 | / | 实验医学体外诊断使用。本品用于体外定性检测人粪便样本中的轮状病毒抗原。适配于沃文特FA280S | 请阅读完上述红色注意事项后再做填写 | 请阅读完上述红色注意事项后再做填写 | 请阅读完上述红色注意事项后再做填写 | 请阅读完上述红色注意事项后再做填写 | 请阅读完上述红色注意事项后再做填写 | 请阅读完上述红色注意事项后再做填写 | 请阅读完上述红色注意事项后再做填写 | 请阅读完上述红色注意事项后再做填写 | 请阅读完上述红色注意事项后再做填写 | 请阅读完上述红色注意事项后再做填写
506 | 流式细胞仪七色设置微球BD FACS 7-Color setup Beads | 25测试/盒 | / | 实验医学体外诊断使用。用于调节检测电压、设定荧光补偿，以及监控仪器日常性能。 。适配于BD FACSCantoII | 请阅读完上述红色注意事项后再做填写 | 请阅读完上述红色注意事项后再做填写 | 请阅读完上述红色注意事项后再做填写 | 请阅读完上述红色注意事项后再做填写 | 请阅读完上述红色注意事项后再做填写 | 请阅读完上述红色注意事项后再做填写 | 请阅读完上述红色注意事项后再做填写 | 请阅读完上述红色注意事项后再做填写 | 请阅读完上述红色注意事项后再做填写 | 请阅读完上述红色注意事项后再做填写
507 | 流式细胞分析用鞘液 BD FACSFlow Sheath Fluid | 20L | / | 实验医学体外诊断使用。用于与流式技术相关的分析中对样本进行检测时形成鞘液，以利于仪器进行计数分析。适配于BD FACSCantoII | 请阅读完上述红色注意事项后再做填写 | 请阅读完上述红色注意事项后再做填写 | 请阅读完上述红色注意事项后再做填写 | 请阅读完上述红色注意事项后再做填写 | 请阅读完上述红色注意事项后再做填写 | 请阅读完上述红色注意事项后再做填写 | 请阅读完上述红色注意事项后再做填写 | 请阅读完上述红色注意事项后再做填写 | 请阅读完上述红色注意事项后再做填写 | 请阅读完上述红色注意事项后再做填写
508 | 流式上样管 | 1000个/箱 | / | 实验医学体外诊断使用。设备配套专用耗材。适配于BD FACSCantoII | 请阅读完上述红色注意事项后再做填写 | 请阅读完上述红色注意事项后再做填写 | 请阅读完上述红色注意事项后再做填写 | 请阅读完上述红色注意事项后再做填写 | 请阅读完上述红色注意事项后再做填写 | 请阅读完上述红色注意事项后再做填写 | 请阅读完上述红色注意事项后再做填写 | 请阅读完上述红色注意事项后再做填写 | 请阅读完上述红色注意事项后再做填写 | 请阅读完上述红色注意事项后再做填写
509 | 淋球菌核酸测定试剂盒（PCR-荧光探针法） | 大包装，20人份/盒 | 大包装，20人份/盒 | 实验医学体外诊断使用。适用于体外定量检测生殖泌尿道分泌物样本中淋球菌（NGH）DNA的含量。 | 请阅读完上述红色注意事项后再做填写 | 请阅读完上述红色注意事项后再做填写 | 请阅读完上述红色注意事项后再做填写 | 请阅读完上述红色注意事项后再做填写 | 请阅读完上述红色注意事项后再做填写 | 请阅读完上述红色注意事项后再做填写 | 请阅读完上述红色注意事项后再做填写 | 请阅读完上述红色注意事项后再做填写 | 请阅读完上述红色注意事项后再做填写 | 请阅读完上述红色注意事项后再做填写
510 | 抗酸染色液 | 500ml×4 | 500ml×4 | 实验医学体外诊断使用。设备配套专用耗材。皓信Mycob.tstainer | 请阅读完上述红色注意事项后再做填写 | 请阅读完上述红色注意事项后再做填写 | 请阅读完上述红色注意事项后再做填写 | 请阅读完上述红色注意事项后再做填写 | 请阅读完上述红色注意事项后再做填写 | 请阅读完上述红色注意事项后再做填写 | 请阅读完上述红色注意事项后再做填写 | 请阅读完上述红色注意事项后再做填写 | 请阅读完上述红色注意事项后再做填写 | 请阅读完上述红色注意事项后再做填写
511 | 抗甲状腺球蛋白抗体（Anti-TG）测定试剂盒（光激化学发光法) | 2×100测 | 2×100测 | 实验医学体外诊断使用。用于体外定量测定人血清、血浆样本中的抗甲状腺球蛋白抗体（Anti-TG）的含量。适配于科美LICA800 | 请阅读完上述红色注意事项后再做填写 | 请阅读完上述红色注意事项后再做填写 | 请阅读完上述红色注意事项后再做填写 | 请阅读完上述红色注意事项后再做填写 | 请阅读完上述红色注意事项后再做填写 | 请阅读完上述红色注意事项后再做填写 | 请阅读完上述红色注意事项后再做填写 | 请阅读完上述红色注意事项后再做填写 | 请阅读完上述红色注意事项后再做填写 | 请阅读完上述红色注意事项后再做填写
512 | 抗甲状腺过氧化物酶抗体（Anti-TPO）测定试剂盒（光激化学发光法) | 2×100测试/盒 | 2×100测试/盒 | 实验医学体外诊断使用。用于体外定量测定人血清、血浆样本中的抗甲状腺过氧化物酶抗体（Anti-TPO）的含量。适配于科美LICA800 | 请阅读完上述红色注意事项后再做填写 | 请阅读完上述红色注意事项后再做填写 | 请阅读完上述红色注意事项后再做填写 | 请阅读完上述红色注意事项后再做填写 | 请阅读完上述红色注意事项后再做填写 | 请阅读完上述红色注意事项后再做填写 | 请阅读完上述红色注意事项后再做填写 | 请阅读完上述红色注意事项后再做填写 | 请阅读完上述红色注意事项后再做填写 | 请阅读完上述红色注意事项后再做填写
513 | 巨细胞病毒IgM抗体检测试剂盒（磁微粒化学发光法） | 100人份/盒 | 100人份/盒 | 实验医学体外诊断使用。用于体外定性检测人血清或血浆中的巨细胞病毒IgM抗体。适配于安图AutoLumo A6200 | 请阅读完上述红色注意事项后再做填写 | 请阅读完上述红色注意事项后再做填写 | 请阅读完上述红色注意事项后再做填写 | 请阅读完上述红色注意事项后再做填写 | 请阅读完上述红色注意事项后再做填写 | 请阅读完上述红色注意事项后再做填写 | 请阅读完上述红色注意事项后再做填写 | 请阅读完上述红色注意事项后再做填写 | 请阅读完上述红色注意事项后再做填写 | 请阅读完上述红色注意事项后再做填写
514 | 巨细胞病毒IgG抗体检测试剂盒（磁微粒化学发光法） | 100人份/盒 | 100人份/盒 | 实验医学体外诊断使用。用于定量检测人血清或血浆中的巨细胞病毒IgG抗体的含量。适配于安图AutoLumo A6200 | 请阅读完上述红色注意事项后再做填写 | 请阅读完上述红色注意事项后再做填写 | 请阅读完上述红色注意事项后再做填写 | 请阅读完上述红色注意事项后再做填写 | 请阅读完上述红色注意事项后再做填写 | 请阅读完上述红色注意事项后再做填写 | 请阅读完上述红色注意事项后再做填写 | 请阅读完上述红色注意事项后再做填写 | 请阅读完上述红色注意事项后再做填写 | 请阅读完上述红色注意事项后再做填写
515 | 解脲脲原体核酸检测试剂盒（PCR-荧光探针法） | 大包装，20人份/盒 | 大包装，20人份/盒 | 实验医学体外诊断使用。本试剂盒用于体外定量检测生殖泌尿道分泌物等样本中解脲脲原体（UU）DNA，检测范围涵盖14个标准血清型。 | 请阅读完上述红色注意事项后再做填写 | 请阅读完上述红色注意事项后再做填写 | 请阅读完上述红色注意事项后再做填写 | 请阅读完上述红色注意事项后再做填写 | 请阅读完上述红色注意事项后再做填写 | 请阅读完上述红色注意事项后再做填写 | 请阅读完上述红色注意事项后再做填写 | 请阅读完上述红色注意事项后再做填写 | 请阅读完上述红色注意事项后再做填写 | 请阅读完上述红色注意事项后再做填写
516 | 结核分枝杆菌异烟肼耐药突变检测试剂盒（荧光PCR熔解曲线法） | 48T/盒 | 48T/盒 | 实验医学体外诊断使用。用于对结核分枝杆菌复合群的分离培养物进行异烟肼耐药突变的定性检测。 | 请阅读完上述红色注意事项后再做填写 | 请阅读完上述红色注意事项后再做填写 | 请阅读完上述红色注意事项后再做填写 | 请阅读完上述红色注意事项后再做填写 | 请阅读完上述红色注意事项后再做填写 | 请阅读完上述红色注意事项后再做填写 | 请阅读完上述红色注意事项后再做填写 | 请阅读完上述红色注意事项后再做填写 | 请阅读完上述红色注意事项后再做填写 | 请阅读完上述红色注意事项后再做填写
517 | 结核分枝杆菌乙胺丁醇耐药突变检测试剂盒（荧光PCR熔解曲线法） | 48测试/盒 | 48测试/盒 | 实验医学体外诊断使用。用于对结核分枝杆菌复合群的分离培养物进行乙胺丁醇耐药突变检测。 | 请阅读完上述红色注意事项后再做填写 | 请阅读完上述红色注意事项后再做填写 | 请阅读完上述红色注意事项后再做填写 | 请阅读完上述红色注意事项后再做填写 | 请阅读完上述红色注意事项后再做填写 | 请阅读完上述红色注意事项后再做填写 | 请阅读完上述红色注意事项后再做填写 | 请阅读完上述红色注意事项后再做填写 | 请阅读完上述红色注意事项后再做填写 | 请阅读完上述红色注意事项后再做填写
518 | 结核分枝杆菌链霉素耐药突变检测试剂盒（荧光PCR熔解曲线法） | 48测试/盒 | 48测试/盒 | 实验医学体外诊断使用。用于对结核分枝杆菌复合群的分离培养物进行链霉素耐药突变检测。 | 请阅读完上述红色注意事项后再做填写 | 请阅读完上述红色注意事项后再做填写 | 请阅读完上述红色注意事项后再做填写 | 请阅读完上述红色注意事项后再做填写 | 请阅读完上述红色注意事项后再做填写 | 请阅读完上述红色注意事项后再做填写 | 请阅读完上述红色注意事项后再做填写 | 请阅读完上述红色注意事项后再做填写 | 请阅读完上述红色注意事项后再做填写 | 请阅读完上述红色注意事项后再做填写
519 | 结核分枝杆菌利福平耐药突变检测试剂盒（荧光PCR熔解曲线法） | 48人份/盒 | 48人份/盒 | 实验医学体外诊断使用。用于对结核分枝杆菌复合群的分离培养物进行利福平耐药突变的定性检测。 | 请阅读完上述红色注意事项后再做填写 | 请阅读完上述红色注意事项后再做填写 | 请阅读完上述红色注意事项后再做填写 | 请阅读完上述红色注意事项后再做填写 | 请阅读完上述红色注意事项后再做填写 | 请阅读完上述红色注意事项后再做填写 | 请阅读完上述红色注意事项后再做填写 | 请阅读完上述红色注意事项后再做填写 | 请阅读完上述红色注意事项后再做填写 | 请阅读完上述红色注意事项后再做填写
520 | 结核分枝杆菌复合群核酸检测试剂盒（PCR-荧光探针法） | 大包装，20人份/盒 | 大包装，20人份/盒 | 实验医学体外诊断使用。本试剂盒用于体外定性检测人痰液样本、支气管肺泡灌洗液样本中结核分枝杆菌复合群核酸。 | 请阅读完上述红色注意事项后再做填写 | 请阅读完上述红色注意事项后再做填写 | 请阅读完上述红色注意事项后再做填写 | 请阅读完上述红色注意事项后再做填写 | 请阅读完上述红色注意事项后再做填写 | 请阅读完上述红色注意事项后再做填写 | 请阅读完上述红色注意事项后再做填写 | 请阅读完上述红色注意事项后再做填写 | 请阅读完上述红色注意事项后再做填写 | 请阅读完上述红色注意事项后再做填写
521 | 结核分枝杆菌氟喹诺酮类药物耐药突变检测试剂盒（荧光PCR熔解曲线法） | 48测试/盒 | 48测试/盒 | 实验医学体外诊断使用。用于对结核分枝杆菌复合群的分离培养物进行氟喹诺酮类药物耐药突变检测。 | 请阅读完上述红色注意事项后再做填写 | 请阅读完上述红色注意事项后再做填写 | 请阅读完上述红色注意事项后再做填写 | 请阅读完上述红色注意事项后再做填写 | 请阅读完上述红色注意事项后再做填写 | 请阅读完上述红色注意事项后再做填写 | 请阅读完上述红色注意事项后再做填写 | 请阅读完上述红色注意事项后再做填写 | 请阅读完上述红色注意事项后再做填写 | 请阅读完上述红色注意事项后再做填写
522 | 酵母样真菌药敏卡片VITEK 2 AST-YS08 | 20测试/盒 | 20测试/盒 | 实验医学体外诊断使用。用于测定具有显著临床意义的真菌对抗真菌药物的敏感性。适配于VITEK2Compact system | 请阅读完上述红色注意事项后再做填写 | 请阅读完上述红色注意事项后再做填写 | 请阅读完上述红色注意事项后再做填写 | 请阅读完上述红色注意事项后再做填写 | 请阅读完上述红色注意事项后再做填写 | 请阅读完上述红色注意事项后再做填写 | 请阅读完上述红色注意事项后再做填写 | 请阅读完上述红色注意事项后再做填写 | 请阅读完上述红色注意事项后再做填写 | 请阅读完上述红色注意事项后再做填写
523 | 钾电极（间接法） | / | / | 实验医学体外诊断使用。设备配套专用耗材。迈瑞BS2800M | 请阅读完上述红色注意事项后再做填写 | 请阅读完上述红色注意事项后再做填写 | 请阅读完上述红色注意事项后再做填写 | 请阅读完上述红色注意事项后再做填写 | 请阅读完上述红色注意事项后再做填写 | 请阅读完上述红色注意事项后再做填写 | 请阅读完上述红色注意事项后再做填写 | 请阅读完上述红色注意事项后再做填写 | 请阅读完上述红色注意事项后再做填写 | 请阅读完上述红色注意事项后再做填写
524 | 甲状腺球蛋白检测试剂盒（化学发光法） | 2×100测 | 2×100测 | 实验医学体外诊断使用。供医疗机构用于体外定量检测人血清样本中的甲状腺球蛋白浓度，做辅助诊断用。适配于科美LICA800 | 请阅读完上述红色注意事项后再做填写 | 请阅读完上述红色注意事项后再做填写 | 请阅读完上述红色注意事项后再做填写 | 请阅读完上述红色注意事项后再做填写 | 请阅读完上述红色注意事项后再做填写 | 请阅读完上述红色注意事项后再做填写 | 请阅读完上述红色注意事项后再做填写 | 请阅读完上述红色注意事项后再做填写 | 请阅读完上述红色注意事项后再做填写 | 请阅读完上述红色注意事项后再做填写
525 | 甲、乙型流感病毒核酸联合测定试剂盒（荧光PCR法） | 50人份/盒 | 50人份/盒 | 实验医学体外诊断使用。用于对人口咽拭子的甲、乙型流感病毒（influenza virus A&B）RNA核酸片段进行荧光PCR分型定性检测。 | 请阅读完上述红色注意事项后再做填写 | 请阅读完上述红色注意事项后再做填写 | 请阅读完上述红色注意事项后再做填写 | 请阅读完上述红色注意事项后再做填写 | 请阅读完上述红色注意事项后再做填写 | 请阅读完上述红色注意事项后再做填写 | 请阅读完上述红色注意事项后再做填写 | 请阅读完上述红色注意事项后再做填写 | 请阅读完上述红色注意事项后再做填写 | 请阅读完上述红色注意事项后再做填写
526 | 化学发光分析用反应杯 | 1000只/包 | 1000只/包 | 实验医学体外诊断使用。设备配套专用耗材。适配于安图AutoLumo A6200 | 请阅读完上述红色注意事项后再做填写 | 请阅读完上述红色注意事项后再做填写 | 请阅读完上述红色注意事项后再做填写 | 请阅读完上述红色注意事项后再做填写 | 请阅读完上述红色注意事项后再做填写 | 请阅读完上述红色注意事项后再做填写 | 请阅读完上述红色注意事项后再做填写 | 请阅读完上述红色注意事项后再做填写 | 请阅读完上述红色注意事项后再做填写 | 请阅读完上述红色注意事项后再做填写
527 | 呼吸道合胞病毒核酸检测试剂盒（PCR-荧光探针法） | 48人份/盒 | 48人份/盒 | 实验医学体外诊断使用。本试剂盒用于体外定性检测人口咽拭子样本中呼吸道合胞病毒（RSV）核酸。 | 请阅读完上述红色注意事项后再做填写 | 请阅读完上述红色注意事项后再做填写 | 请阅读完上述红色注意事项后再做填写 | 请阅读完上述红色注意事项后再做填写 | 请阅读完上述红色注意事项后再做填写 | 请阅读完上述红色注意事项后再做填写 | 请阅读完上述红色注意事项后再做填写 | 请阅读完上述红色注意事项后再做填写 | 请阅读完上述红色注意事项后再做填写 | 请阅读完上述红色注意事项后再做填写
528 | 核酸提取试剂 | 48T/盒 | Lab-Aid 824 核酸提... | 实验医学体外诊断使用。用于核酸的提取、富集、纯化等步骤。其处理后的产物用于临床体外检测使用。 | 请阅读完上述红色注意事项后再做填写 | 请阅读完上述红色注意事项后再做填写 | 请阅读完上述红色注意事项后再做填写 | 请阅读完上述红色注意事项后再做填写 | 请阅读完上述红色注意事项后再做填写 | 请阅读完上述红色注意事项后再做填写 | 请阅读完上述红色注意事项后再做填写 | 请阅读完上述红色注意事项后再做填写 | 请阅读完上述红色注意事项后再做填写 | 请阅读完上述红色注意事项后再做填写
529 | 核酸提取试剂 | 48测试/盒 | Lab-Aid 824结核分枝... | 实验医学体外诊断使用。用于核酸的提取、富集、纯化等步骤。其处理后的产物用于临床体外检测使用。 | 请阅读完上述红色注意事项后再做填写 | 请阅读完上述红色注意事项后再做填写 | 请阅读完上述红色注意事项后再做填写 | 请阅读完上述红色注意事项后再做填写 | 请阅读完上述红色注意事项后再做填写 | 请阅读完上述红色注意事项后再做填写 | 请阅读完上述红色注意事项后再做填写 | 请阅读完上述红色注意事项后再做填写 | 请阅读完上述红色注意事项后再做填写 | 请阅读完上述红色注意事项后再做填写
530 | 核酸提取试剂 | 48测试/盒 | Lab-Aid 824s血液基... | 实验医学体外诊断使用。用于核酸的提取、富集、纯化等步骤。其处理后的产物用于临床体外检测使用。 | 请阅读完上述红色注意事项后再做填写 | 请阅读完上述红色注意事项后再做填写 | 请阅读完上述红色注意事项后再做填写 | 请阅读完上述红色注意事项后再做填写 | 请阅读完上述红色注意事项后再做填写 | 请阅读完上述红色注意事项后再做填写 | 请阅读完上述红色注意事项后再做填写 | 请阅读完上述红色注意事项后再做填写 | 请阅读完上述红色注意事项后再做填写 | 请阅读完上述红色注意事项后再做填写
531 | 核酸提取试剂 | 60人份/箱 | MVR01 | 实验医学体外诊断使用。用于核酸的提取、纯化步骤。其处理后的产物用于临床体外检测使用。 | 请阅读完上述红色注意事项后再做填写 | 请阅读完上述红色注意事项后再做填写 | 请阅读完上述红色注意事项后再做填写 | 请阅读完上述红色注意事项后再做填写 | 请阅读完上述红色注意事项后再做填写 | 请阅读完上述红色注意事项后再做填写 | 请阅读完上述红色注意事项后再做填写 | 请阅读完上述红色注意事项后再做填写 | 请阅读完上述红色注意事项后再做填写 | 请阅读完上述红色注意事项后再做填写
532 | 光激化学发光分析系统通用液 | 2×105ml/盒 | 2×105ml/盒 | 实验医学体外诊断使用。产品为本企业生产光激化学发光分析系统的辅助试剂。与仪器及相应的光激化学发光法检测试剂盒配套使用，用于抗原、抗体的检测。适配于科美LICA800 | 请阅读完上述红色注意事项后再做填写 | 请阅读完上述红色注意事项后再做填写 | 请阅读完上述红色注意事项后再做填写 | 请阅读完上述红色注意事项后再做填写 | 请阅读完上述红色注意事项后再做填写 | 请阅读完上述红色注意事项后再做填写 | 请阅读完上述红色注意事项后再做填写 | 请阅读完上述红色注意事项后再做填写 | 请阅读完上述红色注意事项后再做填写 | 请阅读完上述红色注意事项后再做填写
533 | 光激化学发光分析系统通用液 | 4×45mL/盒 | 4×45mL/盒 | 实验医学体外诊断使用。产品为本企业生产光激化学发光分析系统的辅助试剂。与仪器及相应的光激化学发光法检测试剂盒配套使用，用于抗原、抗体的检测。适配于科美Smart | 请阅读完上述红色注意事项后再做填写 | 请阅读完上述红色注意事项后再做填写 | 请阅读完上述红色注意事项后再做填写 | 请阅读完上述红色注意事项后再做填写 | 请阅读完上述红色注意事项后再做填写 | 请阅读完上述红色注意事项后再做填写 | 请阅读完上述红色注意事项后再做填写 | 请阅读完上述红色注意事项后再做填写 | 请阅读完上述红色注意事项后再做填写 | 请阅读完上述红色注意事项后再做填写
534 | 弓形虫IgM抗体检测试剂盒（磁微粒化学发光法） | 100人份/盒 | 100人份/盒 | 实验医学体外诊断使用。用于定性检测人血清或血浆中的弓形虫IgM抗体。适配于安图AutoLumo A6200 | 请阅读完上述红色注意事项后再做填写 | 请阅读完上述红色注意事项后再做填写 | 请阅读完上述红色注意事项后再做填写 | 请阅读完上述红色注意事项后再做填写 | 请阅读完上述红色注意事项后再做填写 | 请阅读完上述红色注意事项后再做填写 | 请阅读完上述红色注意事项后再做填写 | 请阅读完上述红色注意事项后再做填写 | 请阅读完上述红色注意事项后再做填写 | 请阅读完上述红色注意事项后再做填写
535 | 弓形虫IgG抗体检测试剂盒（磁微粒化学发光法） | 100人份/盒 | 100人份/盒 | 实验医学体外诊断使用。用于定量检测人血清或血浆中的弓形虫IgG抗体的含量。适配于安图AutoLumo A6200 | 请阅读完上述红色注意事项后再做填写 | 请阅读完上述红色注意事项后再做填写 | 请阅读完上述红色注意事项后再做填写 | 请阅读完上述红色注意事项后再做填写 | 请阅读完上述红色注意事项后再做填写 | 请阅读完上述红色注意事项后再做填写 | 请阅读完上述红色注意事项后再做填写 | 请阅读完上述红色注意事项后再做填写 | 请阅读完上述红色注意事项后再做填写 | 请阅读完上述红色注意事项后再做填写
536 | 革兰氏阴性细菌药敏卡片 VITEK 2 AST-GN09 | 20测试/盒 | 20测试/盒 | 实验医学体外诊断使用。用于进行革兰氏阴性细菌的药敏测试。适配于VITEK2Compact system | 请阅读完上述红色注意事项后再做填写 | 请阅读完上述红色注意事项后再做填写 | 请阅读完上述红色注意事项后再做填写 | 请阅读完上述红色注意事项后再做填写 | 请阅读完上述红色注意事项后再做填写 | 请阅读完上述红色注意事项后再做填写 | 请阅读完上述红色注意事项后再做填写 | 请阅读完上述红色注意事项后再做填写 | 请阅读完上述红色注意事项后再做填写 | 请阅读完上述红色注意事项后再做填写
537 | 革兰氏阴性细菌鉴定卡VITEK 2 Gram-Negative Identification Card (VITEK 2 GN Test Kit) | 20测试/盒 | 20测试/盒 | 实验医学体外诊断使用。用于自动鉴定有临床意义的发酵和非发酵革兰阴性杆菌。适配于VITEK2Compact system | 请阅读完上述红色注意事项后再做填写 | 请阅读完上述红色注意事项后再做填写 | 请阅读完上述红色注意事项后再做填写 | 请阅读完上述红色注意事项后再做填写 | 请阅读完上述红色注意事项后再做填写 | 请阅读完上述红色注意事项后再做填写 | 请阅读完上述红色注意事项后再做填写 | 请阅读完上述红色注意事项后再做填写 | 请阅读完上述红色注意事项后再做填写 | 请阅读完上述红色注意事项后再做填写
538 | 革兰氏阳性细菌药敏卡片VITEK 2 AST-GP67 Test Kit | 20测试/盒 | 20测试/盒 | 实验医学体外诊断使用。用于确定葡萄球菌属、肠球菌属和无乳链球菌对抗生素的敏感性。适配于VITEK2Compact system | 请阅读完上述红色注意事项后再做填写 | 请阅读完上述红色注意事项后再做填写 | 请阅读完上述红色注意事项后再做填写 | 请阅读完上述红色注意事项后再做填写 | 请阅读完上述红色注意事项后再做填写 | 请阅读完上述红色注意事项后再做填写 | 请阅读完上述红色注意事项后再做填写 | 请阅读完上述红色注意事项后再做填写 | 请阅读完上述红色注意事项后再做填写 | 请阅读完上述红色注意事项后再做填写
539 | 革兰氏阳性细菌鉴定卡 VITEK 2 Gram-Positive Identification card(VITEK 2 GP Test Kit） | 20测试/盒 | 20测试/盒 | 实验医学体外诊断使用。用于来源于人体并经过分离培养的常见具有临床意义的革兰氏阳性菌的自动鉴定。适配于VITEK2Compact system | 请阅读完上述红色注意事项后再做填写 | 请阅读完上述红色注意事项后再做填写 | 请阅读完上述红色注意事项后再做填写 | 请阅读完上述红色注意事项后再做填写 | 请阅读完上述红色注意事项后再做填写 | 请阅读完上述红色注意事项后再做填写 | 请阅读完上述红色注意事项后再做填写 | 请阅读完上述红色注意事项后再做填写 | 请阅读完上述红色注意事项后再做填写 | 请阅读完上述红色注意事项后再做填写
540 | 革兰染色液 | 500ml×4 | 500ml×4 | 实验医学体外诊断使用。设备配套专用耗材。皓信Mycob.tstainer | 请阅读完上述红色注意事项后再做填写 | 请阅读完上述红色注意事项后再做填写 | 请阅读完上述红色注意事项后再做填写 | 请阅读完上述红色注意事项后再做填写 | 请阅读完上述红色注意事项后再做填写 | 请阅读完上述红色注意事项后再做填写 | 请阅读完上述红色注意事项后再做填写 | 请阅读完上述红色注意事项后再做填写 | 请阅读完上述红色注意事项后再做填写 | 请阅读完上述红色注意事项后再做填写
541 | 风疹病毒IgM抗体检测试剂盒（磁微粒化学发光法） | 100人份/盒 | 100人份/盒 | 实验医学体外诊断使用。用于定性检测人血清或血浆中的风疹病毒IgM抗体。适配于安图AutoLumo A6200 | 请阅读完上述红色注意事项后再做填写 | 请阅读完上述红色注意事项后再做填写 | 请阅读完上述红色注意事项后再做填写 | 请阅读完上述红色注意事项后再做填写 | 请阅读完上述红色注意事项后再做填写 | 请阅读完上述红色注意事项后再做填写 | 请阅读完上述红色注意事项后再做填写 | 请阅读完上述红色注意事项后再做填写 | 请阅读完上述红色注意事项后再做填写 | 请阅读完上述红色注意事项后再做填写
542 | 风疹病毒IgG抗体检测试剂盒（磁微粒化学发光法） | 100人份/盒 | 100人份/盒 | 实验医学体外诊断使用。用于定量检测人血清或血浆中的风疹病毒IgG抗体的含量。适配于安图AutoLumo A6200 | 请阅读完上述红色注意事项后再做填写 | 请阅读完上述红色注意事项后再做填写 | 请阅读完上述红色注意事项后再做填写 | 请阅读完上述红色注意事项后再做填写 | 请阅读完上述红色注意事项后再做填写 | 请阅读完上述红色注意事项后再做填写 | 请阅读完上述红色注意事项后再做填写 | 请阅读完上述红色注意事项后再做填写 | 请阅读完上述红色注意事项后再做填写 | 请阅读完上述红色注意事项后再做填写
543 | 肺炎支原体核酸检测试剂盒（PCR-荧光探针法） | 大包装，20人份/盒 | 大包装，20人份/盒 | 实验医学体外诊断使用。本试剂盒用于定性检测人痰液、咽拭子样本中肺炎支原体脱氧核糖核酸。 | 请阅读完上述红色注意事项后再做填写 | 请阅读完上述红色注意事项后再做填写 | 请阅读完上述红色注意事项后再做填写 | 请阅读完上述红色注意事项后再做填写 | 请阅读完上述红色注意事项后再做填写 | 请阅读完上述红色注意事项后再做填写 | 请阅读完上述红色注意事项后再做填写 | 请阅读完上述红色注意事项后再做填写 | 请阅读完上述红色注意事项后再做填写 | 请阅读完上述红色注意事项后再做填写
544 | 非缺失型α-地中海贫血基因检测试剂盒（荧光PCR熔解曲线法） | 48测试/盒 | 48测试/盒 | 实验医学体外诊断使用。本试剂盒适用于体外定性检测人外周血提取的基因组DNA中α2-珠蛋白基因上3种中国人群中常见的非缺失型α-地中海贫血相关基因突变，分别为c.369C>G，c.377T>C和c.427T>C。 | 请阅读完上述红色注意事项后再做填写 | 请阅读完上述红色注意事项后再做填写 | 请阅读完上述红色注意事项后再做填写 | 请阅读完上述红色注意事项后再做填写 | 请阅读完上述红色注意事项后再做填写 | 请阅读完上述红色注意事项后再做填写 | 请阅读完上述红色注意事项后再做填写 | 请阅读完上述红色注意事项后再做填写 | 请阅读完上述红色注意事项后再做填写 | 请阅读完上述红色注意事项后再做填写
545 | 反应杯 | 500 个/包，6 包/盒 | 500 个/包，6 包/盒 | 实验医学体外诊断使用。设备配套专用耗材。适配于科美Smart | 请阅读完上述红色注意事项后再做填写 | 请阅读完上述红色注意事项后再做填写 | 请阅读完上述红色注意事项后再做填写 | 请阅读完上述红色注意事项后再做填写 | 请阅读完上述红色注意事项后再做填写 | 请阅读完上述红色注意事项后再做填写 | 请阅读完上述红色注意事项后再做填写 | 请阅读完上述红色注意事项后再做填写 | 请阅读完上述红色注意事项后再做填写 | 请阅读完上述红色注意事项后再做填写
546 | 单纯疱疹病毒Ⅰ、Ⅱ分型核酸测定试剂盒（荧光PCR法） | 25人份/盒 | 25人份/盒 | 实验医学体外诊断使用。本试剂盒用于对男性尿道分泌物及女性宫颈分泌物样本中单纯疱疹病毒（Human simplex virus,HSV）I型和II型特异性DNA核酸片段同时进行分型荧光PCR的定性检测。 | 请阅读完上述红色注意事项后再做填写 | 请阅读完上述红色注意事项后再做填写 | 请阅读完上述红色注意事项后再做填写 | 请阅读完上述红色注意事项后再做填写 | 请阅读完上述红色注意事项后再做填写 | 请阅读完上述红色注意事项后再做填写 | 请阅读完上述红色注意事项后再做填写 | 请阅读完上述红色注意事项后再做填写 | 请阅读完上述红色注意事项后再做填写 | 请阅读完上述红色注意事项后再做填写
547 | 单纯疱疹病毒2型IgM抗体检测试剂盒（磁微粒化学发光法） | 100人份/盒 | 100人份/盒 | 实验医学体外诊断使用。用于定性检测人血清或血浆中的单纯疱疹病毒2型IgM抗体。适配于安图AutoLumo A6200 | 请阅读完上述红色注意事项后再做填写 | 请阅读完上述红色注意事项后再做填写 | 请阅读完上述红色注意事项后再做填写 | 请阅读完上述红色注意事项后再做填写 | 请阅读完上述红色注意事项后再做填写 | 请阅读完上述红色注意事项后再做填写 | 请阅读完上述红色注意事项后再做填写 | 请阅读完上述红色注意事项后再做填写 | 请阅读完上述红色注意事项后再做填写 | 请阅读完上述红色注意事项后再做填写
548 | 单纯疱疹病毒2型IgG抗体检测试剂盒（磁微粒化学发光法） | 100人份/盒 | 100人份/盒 | 实验医学体外诊断使用。用于定性检测人血清或血浆中的单纯疱疹病毒2型IgG抗体。适配于安图AutoLumo A6200 | 请阅读完上述红色注意事项后再做填写 | 请阅读完上述红色注意事项后再做填写 | 请阅读完上述红色注意事项后再做填写 | 请阅读完上述红色注意事项后再做填写 | 请阅读完上述红色注意事项后再做填写 | 请阅读完上述红色注意事项后再做填写 | 请阅读完上述红色注意事项后再做填写 | 请阅读完上述红色注意事项后再做填写 | 请阅读完上述红色注意事项后再做填写 | 请阅读完上述红色注意事项后再做填写
549 | 单纯疱疹病毒1型IgM抗体检测试剂盒（磁微粒化学发光法） | 100人份/盒 | 100人份/盒 | 实验医学体外诊断使用。用于定性检测人血清或血浆中的单纯疱疹病毒1型IgM抗体。适配于安图AutoLumo A6200 | 请阅读完上述红色注意事项后再做填写 | 请阅读完上述红色注意事项后再做填写 | 请阅读完上述红色注意事项后再做填写 | 请阅读完上述红色注意事项后再做填写 | 请阅读完上述红色注意事项后再做填写 | 请阅读完上述红色注意事项后再做填写 | 请阅读完上述红色注意事项后再做填写 | 请阅读完上述红色注意事项后再做填写 | 请阅读完上述红色注意事项后再做填写 | 请阅读完上述红色注意事项后再做填写
550 | 单纯疱疹病毒1型IgG抗体检测试剂盒（磁微粒化学发光法） | 100人份/盒 | 100人份/盒 | 实验医学体外诊断使用。用于定性检测人血清或血浆中的单纯疱疹病毒1型IgG抗体。适配于安图AutoLumo A6200 | 请阅读完上述红色注意事项后再做填写 | 请阅读完上述红色注意事项后再做填写 | 请阅读完上述红色注意事项后再做填写 | 请阅读完上述红色注意事项后再做填写 | 请阅读完上述红色注意事项后再做填写 | 请阅读完上述红色注意事项后再做填写 | 请阅读完上述红色注意事项后再做填写 | 请阅读完上述红色注意事项后再做填写 | 请阅读完上述红色注意事项后再做填写 | 请阅读完上述红色注意事项后再做填写
551 | 促甲状腺素受体抗体测定试剂盒（光激化学发光法） | 2×50测试/盒 | 2×50测试/盒 | 实验医学体外诊断使用。本试剂盒用于体外定量检测人血清中的促甲状腺素受体抗体的含量。适配于科美LICA800 | 请阅读完上述红色注意事项后再做填写 | 请阅读完上述红色注意事项后再做填写 | 请阅读完上述红色注意事项后再做填写 | 请阅读完上述红色注意事项后再做填写 | 请阅读完上述红色注意事项后再做填写 | 请阅读完上述红色注意事项后再做填写 | 请阅读完上述红色注意事项后再做填写 | 请阅读完上述红色注意事项后再做填写 | 请阅读完上述红色注意事项后再做填写 | 请阅读完上述红色注意事项后再做填写
552 | 超敏C—反应蛋白（HS-CRP）测定试剂盒（乳胶免疫比浊法） | 160ml：R1：2×40ml+R2：2×40ml | 160ml：R1：2×40ml+R2：2×40ml | 实验医学体外诊断使用。该试剂盒采用乳胶免疫比浊法，用于体外定量测定人血清、血浆中C-反应蛋白的含量。临床上用于评价心血管疾病风险。 | 请阅读完上述红色注意事项后再做填写 | 请阅读完上述红色注意事项后再做填写 | 请阅读完上述红色注意事项后再做填写 | 请阅读完上述红色注意事项后再做填写 | 请阅读完上述红色注意事项后再做填写 | 请阅读完上述红色注意事项后再做填写 | 请阅读完上述红色注意事项后再做填写 | 请阅读完上述红色注意事项后再做填写 | 请阅读完上述红色注意事项后再做填写 | 请阅读完上述红色注意事项后再做填写
553 | 参比电极（间接法） | / | / | 实验医学体外诊断使用。设备配套专用耗材。迈瑞BS2800M | 请阅读完上述红色注意事项后再做填写 | 请阅读完上述红色注意事项后再做填写 | 请阅读完上述红色注意事项后再做填写 | 请阅读完上述红色注意事项后再做填写 | 请阅读完上述红色注意事项后再做填写 | 请阅读完上述红色注意事项后再做填写 | 请阅读完上述红色注意事项后再做填写 | 请阅读完上述红色注意事项后再做填写 | 请阅读完上述红色注意事项后再做填写 | 请阅读完上述红色注意事项后再做填写
554 | 丙型肝炎病毒核酸检测试剂盒（PCR-荧光探针法） | 大包装，48人份/盒 | 大包装，48人份/盒 | 实验医学体外诊断使用。本试剂盒用于体外定量检测人血清或血浆样本中的丙型肝炎病毒RNA。 | 请阅读完上述红色注意事项后再做填写 | 请阅读完上述红色注意事项后再做填写 | 请阅读完上述红色注意事项后再做填写 | 请阅读完上述红色注意事项后再做填写 | 请阅读完上述红色注意事项后再做填写 | 请阅读完上述红色注意事项后再做填写 | 请阅读完上述红色注意事项后再做填写 | 请阅读完上述红色注意事项后再做填写 | 请阅读完上述红色注意事项后再做填写 | 请阅读完上述红色注意事项后再做填写
555 | 丙型肝炎病毒核酸检测试剂盒（PCR荧光法） | 72人份/盒 | 72人份/盒 | 实验医学体外诊断使用。用于体外定量检测人EDTA抗凝血浆或血清中1-6型丙型肝炎病毒（HCV）RNA。适配赛沛GeneXpert | 请阅读完上述红色注意事项后再做填写 | 请阅读完上述红色注意事项后再做填写 | 请阅读完上述红色注意事项后再做填写 | 请阅读完上述红色注意事项后再做填写 | 请阅读完上述红色注意事项后再做填写 | 请阅读完上述红色注意事项后再做填写 | 请阅读完上述红色注意事项后再做填写 | 请阅读完上述红色注意事项后再做填写 | 请阅读完上述红色注意事项后再做填写 | 请阅读完上述红色注意事项后再做填写
556 | 便隐血检测试剂盒（胶体金法） | 100人份/盒 | 条型 | 实验医学体外诊断使用。适用于体外定性检测人粪便中血红蛋白。.手工 | 请阅读完上述红色注意事项后再做填写 | 请阅读完上述红色注意事项后再做填写 | 请阅读完上述红色注意事项后再做填写 | 请阅读完上述红色注意事项后再做填写 | 请阅读完上述红色注意事项后再做填写 | 请阅读完上述红色注意事项后再做填写 | 请阅读完上述红色注意事项后再做填写 | 请阅读完上述红色注意事项后再做填写 | 请阅读完上述红色注意事项后再做填写 | 请阅读完上述红色注意事项后再做填写
557 | 板条 | 8 孔×12 条/包 | 8 孔×12 条/包 | 实验医学体外诊断使用。设备配套专用耗材。适配于科美LICA800 | 请阅读完上述红色注意事项后再做填写 | 请阅读完上述红色注意事项后再做填写 | 请阅读完上述红色注意事项后再做填写 | 请阅读完上述红色注意事项后再做填写 | 请阅读完上述红色注意事项后再做填写 | 请阅读完上述红色注意事项后再做填写 | 请阅读完上述红色注意事项后再做填写 | 请阅读完上述红色注意事项后再做填写 | 请阅读完上述红色注意事项后再做填写 | 请阅读完上述红色注意事项后再做填写
558 | 白细胞分化抗原CD34检测试剂盒（流式细胞仪法-PE） | 100人份/盒 | 100人份/盒 | 实验医学体外诊断使用。与流式细胞仪配套使用，用于体外定量检测裂解红细胞的全血样本中白细胞表面CD34抗原。适配于BD FACSCantoII | 请阅读完上述红色注意事项后再做填写 | 请阅读完上述红色注意事项后再做填写 | 请阅读完上述红色注意事项后再做填写 | 请阅读完上述红色注意事项后再做填写 | 请阅读完上述红色注意事项后再做填写 | 请阅读完上述红色注意事项后再做填写 | 请阅读完上述红色注意事项后再做填写 | 请阅读完上述红色注意事项后再做填写 | 请阅读完上述红色注意事项后再做填写 | 请阅读完上述红色注意事项后再做填写
559 | 白细胞分化抗原CD34检测试剂（流式细胞仪法-APC） | 100检测人份 | APC | 实验医学体外诊断使用。用于鉴定人体骨髓细胞中CD34抗原的表达水平。适配于BD FACSCantoII | 请阅读完上述红色注意事项后再做填写 | 请阅读完上述红色注意事项后再做填写 | 请阅读完上述红色注意事项后再做填写 | 请阅读完上述红色注意事项后再做填写 | 请阅读完上述红色注意事项后再做填写 | 请阅读完上述红色注意事项后再做填写 | 请阅读完上述红色注意事项后再做填写 | 请阅读完上述红色注意事项后再做填写 | 请阅读完上述红色注意事项后再做填写 | 请阅读完上述红色注意事项后再做填写
560 | 白细胞分化抗原CD22检测试剂（流式细胞仪法-PE） | 100检测人份 | PE | 实验医学体外诊断使用。该试剂用于体外诊断，可鉴定人体骨髓细胞中CD22抗原的表达水平。适配于BD FACSCantoII | 请阅读完上述红色注意事项后再做填写 | 请阅读完上述红色注意事项后再做填写 | 请阅读完上述红色注意事项后再做填写 | 请阅读完上述红色注意事项后再做填写 | 请阅读完上述红色注意事项后再做填写 | 请阅读完上述红色注意事项后再做填写 | 请阅读完上述红色注意事项后再做填写 | 请阅读完上述红色注意事项后再做填写 | 请阅读完上述红色注意事项后再做填写 | 请阅读完上述红色注意事项后再做填写
561 | 白细胞分化抗原CD20检测试剂（流式细胞仪法-FITC） | 100检测人份 | FITC | 实验医学体外诊断使用。用于鉴定人体骨髓细胞中CD20抗原的表达水平。适配于BD FACSCantoII | 请阅读完上述红色注意事项后再做填写 | 请阅读完上述红色注意事项后再做填写 | 请阅读完上述红色注意事项后再做填写 | 请阅读完上述红色注意事项后再做填写 | 请阅读完上述红色注意事项后再做填写 | 请阅读完上述红色注意事项后再做填写 | 请阅读完上述红色注意事项后再做填写 | 请阅读完上述红色注意事项后再做填写 | 请阅读完上述红色注意事项后再做填写 | 请阅读完上述红色注意事项后再做填写
562 | 白细胞分化抗原CD20检测试剂（流式细胞仪法-APC-CY7)CD20 APC-Cy7 Reagent | 100检测人份 | APC-Cy7 | 实验医学体外诊断使用。通过BD FACS™流式细胞仪鉴别表达CD20抗原的细胞。适配于BD FACSCantoII | 请阅读完上述红色注意事项后再做填写 | 请阅读完上述红色注意事项后再做填写 | 请阅读完上述红色注意事项后再做填写 | 请阅读完上述红色注意事项后再做填写 | 请阅读完上述红色注意事项后再做填写 | 请阅读完上述红色注意事项后再做填写 | 请阅读完上述红色注意事项后再做填写 | 请阅读完上述红色注意事项后再做填写 | 请阅读完上述红色注意事项后再做填写 | 请阅读完上述红色注意事项后再做填写
563 | 白细胞分化抗原CD20检测试剂（流式细胞仪法-APC) | 100检测人份 | APC | 实验医学体外诊断使用。用于体外诊断，可鉴定人体骨髓细胞中CD20抗原的表达水平。适配于BD FACSCantoII | 请阅读完上述红色注意事项后再做填写 | 请阅读完上述红色注意事项后再做填写 | 请阅读完上述红色注意事项后再做填写 | 请阅读完上述红色注意事项后再做填写 | 请阅读完上述红色注意事项后再做填写 | 请阅读完上述红色注意事项后再做填写 | 请阅读完上述红色注意事项后再做填写 | 请阅读完上述红色注意事项后再做填写 | 请阅读完上述红色注意事项后再做填写 | 请阅读完上述红色注意事项后再做填写
564 | 白细胞分化抗原CD19检测试剂盒（流式细胞仪法-APC） | 50人份/盒 | 50人份/盒 | 实验医学体外诊断使用。与流式细胞仪配套使用，用于确定裂解红细胞的全血样本中，淋巴细胞表面CD19抗原表达。适配于BD FACSCantoII | 请阅读完上述红色注意事项后再做填写 | 请阅读完上述红色注意事项后再做填写 | 请阅读完上述红色注意事项后再做填写 | 请阅读完上述红色注意事项后再做填写 | 请阅读完上述红色注意事项后再做填写 | 请阅读完上述红色注意事项后再做填写 | 请阅读完上述红色注意事项后再做填写 | 请阅读完上述红色注意事项后再做填写 | 请阅读完上述红色注意事项后再做填写 | 请阅读完上述红色注意事项后再做填写
565 | 白细胞分化抗原CD19检测试剂盒（流式细胞仪法- PE）CD19 PE | 50检测人份 | PE | 实验医学体外诊断使用。为单色直接免疫荧光试剂，配合荧光显微镜或流式细胞仪使用，用于对外周血中的B淋巴细胞（CD19+）进行计数。适配于BD FACSCantoII | 请阅读完上述红色注意事项后再做填写 | 请阅读完上述红色注意事项后再做填写 | 请阅读完上述红色注意事项后再做填写 | 请阅读完上述红色注意事项后再做填写 | 请阅读完上述红色注意事项后再做填写 | 请阅读完上述红色注意事项后再做填写 | 请阅读完上述红色注意事项后再做填写 | 请阅读完上述红色注意事项后再做填写 | 请阅读完上述红色注意事项后再做填写 | 请阅读完上述红色注意事项后再做填写
566 | 癌抗原15-3（CA15-3）检测试剂盒（化学发光法） | 2×50测试/盒 | 2×50测试/盒 | 实验医学体外诊断使用。用于体外定量检测人血清样本中的癌抗原15-3（CA15-3）的浓度。适配于科美LICA800 | 请阅读完上述红色注意事项后再做填写 | 请阅读完上述红色注意事项后再做填写 | 请阅读完上述红色注意事项后再做填写 | 请阅读完上述红色注意事项后再做填写 | 请阅读完上述红色注意事项后再做填写 | 请阅读完上述红色注意事项后再做填写 | 请阅读完上述红色注意事项后再做填写 | 请阅读完上述红色注意事项后再做填写 | 请阅读完上述红色注意事项后再做填写 | 请阅读完上述红色注意事项后再做填写
567 | β-羟丁酸检测试剂盒（酶法） | R1:48mL×2 R2:8mL×2 | R1:48mL×2 R2:8mL×2 | 实验医学体外诊断使用。用于体外定量检测人体样本（血清、血浆）中β-羟丁酸的含量。适配于迈瑞BS2800M | 请阅读完上述红色注意事项后再做填写 | 请阅读完上述红色注意事项后再做填写 | 请阅读完上述红色注意事项后再做填写 | 请阅读完上述红色注意事项后再做填写 | 请阅读完上述红色注意事项后再做填写 | 请阅读完上述红色注意事项后再做填写 | 请阅读完上述红色注意事项后再做填写 | 请阅读完上述红色注意事项后再做填写 | 请阅读完上述红色注意事项后再做填写 | 请阅读完上述红色注意事项后再做填写
568 | β-胶原特殊序列测定试剂盒（化学发光免疫分析法） | 100测试/盒 | 100测试/盒 | 实验医学体外诊断使用。本试剂盒用于体外定量测定人血清和血浆中Ⅰ型胶原的分解产物，临床上可作为辅助评估骨吸收的方法，用于骨质疏松的辅助诊断。适配于新产业MAGLUMI X8 | 请阅读完上述红色注意事项后再做填写 | 请阅读完上述红色注意事项后再做填写 | 请阅读完上述红色注意事项后再做填写 | 请阅读完上述红色注意事项后再做填写 | 请阅读完上述红色注意事项后再做填写 | 请阅读完上述红色注意事项后再做填写 | 请阅读完上述红色注意事项后再做填写 | 请阅读完上述红色注意事项后再做填写 | 请阅读完上述红色注意事项后再做填写 | 请阅读完上述红色注意事项后再做填写
569 | β-地中海贫血基因检测试剂盒(荧光PCR熔解曲线法) | 48T/盒 | 48T/盒 | 实验医学体外诊断使用。用于β-珠蛋白基因21个位点的21种突变的体外定性检测。 | 请阅读完上述红色注意事项后再做填写 | 请阅读完上述红色注意事项后再做填写 | 请阅读完上述红色注意事项后再做填写 | 请阅读完上述红色注意事项后再做填写 | 请阅读完上述红色注意事项后再做填写 | 请阅读完上述红色注意事项后再做填写 | 请阅读完上述红色注意事项后再做填写 | 请阅读完上述红色注意事项后再做填写 | 请阅读完上述红色注意事项后再做填写 | 请阅读完上述红色注意事项后再做填写
570 | Lambda检测试剂（流式细胞仪法-PE） | 50检测人份 | PE | 实验医学体外诊断使用。用于体外诊断，可鉴定人体骨髓细胞中Lambda抗原的表达水平。适配于BD FACSCantoII | 请阅读完上述红色注意事项后再做填写 | 请阅读完上述红色注意事项后再做填写 | 请阅读完上述红色注意事项后再做填写 | 请阅读完上述红色注意事项后再做填写 | 请阅读完上述红色注意事项后再做填写 | 请阅读完上述红色注意事项后再做填写 | 请阅读完上述红色注意事项后再做填写 | 请阅读完上述红色注意事项后再做填写 | 请阅读完上述红色注意事项后再做填写 | 请阅读完上述红色注意事项后再做填写
571 | HLA-DR检测试剂（HLA-DR-QB700） | 100人份/盒 | 100人份/盒 | 实验医学体外诊断使用。检测人体生物标本中HLA-DR的表达，为医师提供诊断的辅助信息。适配于BD FACSCantoII | 请阅读完上述红色注意事项后再做填写 | 请阅读完上述红色注意事项后再做填写 | 请阅读完上述红色注意事项后再做填写 | 请阅读完上述红色注意事项后再做填写 | 请阅读完上述红色注意事项后再做填写 | 请阅读完上述红色注意事项后再做填写 | 请阅读完上述红色注意事项后再做填写 | 请阅读完上述红色注意事项后再做填写 | 请阅读完上述红色注意事项后再做填写 | 请阅读完上述红色注意事项后再做填写
572 | HLA-DR检测试剂（HLA-DR-PE-Cy7） | 100人份/盒 | 100人份/盒 | 实验医学体外诊断使用。检测人体生物标本中HLA-DR的表达，为医师提供诊断的辅助信息。适配于BD FACSCantoII | 请阅读完上述红色注意事项后再做填写 | 请阅读完上述红色注意事项后再做填写 | 请阅读完上述红色注意事项后再做填写 | 请阅读完上述红色注意事项后再做填写 | 请阅读完上述红色注意事项后再做填写 | 请阅读完上述红色注意事项后再做填写 | 请阅读完上述红色注意事项后再做填写 | 请阅读完上述红色注意事项后再做填写 | 请阅读完上述红色注意事项后再做填写 | 请阅读完上述红色注意事项后再做填写
573 | HLA-DR检测试剂 | 100人份/盒 | 100人份/盒 | 实验医学体外诊断使用。检测人体生物标本中HLA-DR的表达，为医师提供诊断的辅助信息。适配于BD FACSCantoII | 请阅读完上述红色注意事项后再做填写 | 请阅读完上述红色注意事项后再做填写 | 请阅读完上述红色注意事项后再做填写 | 请阅读完上述红色注意事项后再做填写 | 请阅读完上述红色注意事项后再做填写 | 请阅读完上述红色注意事项后再做填写 | 请阅读完上述红色注意事项后再做填写 | 请阅读完上述红色注意事项后再做填写 | 请阅读完上述红色注意事项后再做填写 | 请阅读完上述红色注意事项后再做填写
574 | HLA-DR检测试剂 | 100人份/盒 | FITC | 实验医学体外诊断使用。检测人体生物标本中HLA-DR的表达，为医师提供诊断的辅助信息。适配于BD FACSCantoII | 请阅读完上述红色注意事项后再做填写 | 请阅读完上述红色注意事项后再做填写 | 请阅读完上述红色注意事项后再做填写 | 请阅读完上述红色注意事项后再做填写 | 请阅读完上述红色注意事项后再做填写 | 请阅读完上述红色注意事项后再做填写 | 请阅读完上述红色注意事项后再做填写 | 请阅读完上述红色注意事项后再做填写 | 请阅读完上述红色注意事项后再做填写 | 请阅读完上述红色注意事项后再做填写
575 | HLA-DR检测试剂 | 100人份/盒 | 100人份/盒 | 实验医学体外诊断使用。检测人体生物标本中HLA-DR的表达，为医师提供诊断的辅助信息。适配于BD FACSCantoII | 请阅读完上述红色注意事项后再做填写 | 请阅读完上述红色注意事项后再做填写 | 请阅读完上述红色注意事项后再做填写 | 请阅读完上述红色注意事项后再做填写 | 请阅读完上述红色注意事项后再做填写 | 请阅读完上述红色注意事项后再做填写 | 请阅读完上述红色注意事项后再做填写 | 请阅读完上述红色注意事项后再做填写 | 请阅读完上述红色注意事项后再做填写 | 请阅读完上述红色注意事项后再做填写
576 | EB病毒核酸扩增（PCR）荧光定量检测试剂盒 | 大包装，20人份/盒 | 大包装，20人份/盒 | 实验医学体外诊断使用。本试剂盒用于定量测定人血中EB病毒（EBV）DNA的含量。 | 请阅读完上述红色注意事项后再做填写 | 请阅读完上述红色注意事项后再做填写 | 请阅读完上述红色注意事项后再做填写 | 请阅读完上述红色注意事项后再做填写 | 请阅读完上述红色注意事项后再做填写 | 请阅读完上述红色注意事项后再做填写 | 请阅读完上述红色注意事项后再做填写 | 请阅读完上述红色注意事项后再做填写 | 请阅读完上述红色注意事项后再做填写 | 请阅读完上述红色注意事项后再做填写
577 | CD8检测试剂 PE | 100检测人份 | PE | 实验医学体外诊断使用。检测人体生物标本中CD8的表达，为医师提供诊断的辅助信息。适配于BD FACSCantoII | 请阅读完上述红色注意事项后再做填写 | 请阅读完上述红色注意事项后再做填写 | 请阅读完上述红色注意事项后再做填写 | 请阅读完上述红色注意事项后再做填写 | 请阅读完上述红色注意事项后再做填写 | 请阅读完上述红色注意事项后再做填写 | 请阅读完上述红色注意事项后再做填写 | 请阅读完上述红色注意事项后再做填写 | 请阅读完上述红色注意事项后再做填写 | 请阅读完上述红色注意事项后再做填写
578 | CD80生化分析仪用清洗液 | 2L/瓶 6瓶/箱 | 2L/瓶 6瓶/箱 | 实验医学体外诊断使用。设备配套专用耗材。迈瑞BS2800M | 请阅读完上述红色注意事项后再做填写 | 请阅读完上述红色注意事项后再做填写 | 请阅读完上述红色注意事项后再做填写 | 请阅读完上述红色注意事项后再做填写 | 请阅读完上述红色注意事项后再做填写 | 请阅读完上述红色注意事项后再做填写 | 请阅读完上述红色注意事项后再做填写 | 请阅读完上述红色注意事项后再做填写 | 请阅读完上述红色注意事项后再做填写 | 请阅读完上述红色注意事项后再做填写
579 | CD7检测试剂（CD7-QB450） | 100人份/盒 | 100人份/盒 | 实验医学体外诊断使用。检测人体生物标本中CD7的表达，为医师提供诊断的辅助信息。适配于BD FACSCantoII | 请阅读完上述红色注意事项后再做填写 | 请阅读完上述红色注意事项后再做填写 | 请阅读完上述红色注意事项后再做填写 | 请阅读完上述红色注意事项后再做填写 | 请阅读完上述红色注意事项后再做填写 | 请阅读完上述红色注意事项后再做填写 | 请阅读完上述红色注意事项后再做填写 | 请阅读完上述红色注意事项后再做填写 | 请阅读完上述红色注意事项后再做填写 | 请阅读完上述红色注意事项后再做填写
580 | CD7检测试剂（CD7-PE） | 100人份/盒 | 100人份/盒 | 实验医学体外诊断使用。检测人体生物标本中CD7的表达，为医师提供诊断的辅助信息。适配于BD FACSCantoII | 请阅读完上述红色注意事项后再做填写 | 请阅读完上述红色注意事项后再做填写 | 请阅读完上述红色注意事项后再做填写 | 请阅读完上述红色注意事项后再做填写 | 请阅读完上述红色注意事项后再做填写 | 请阅读完上述红色注意事项后再做填写 | 请阅读完上述红色注意事项后再做填写 | 请阅读完上述红色注意事项后再做填写 | 请阅读完上述红色注意事项后再做填写 | 请阅读完上述红色注意事项后再做填写
581 | CD7检测试剂（CD7-APC） | 100人份/盒 | 100人份/盒 | 实验医学体外诊断使用。检测人体生物标本中CD7的表达，为医师提供诊断的辅助信息。适配于BD FACSCantoII | 请阅读完上述红色注意事项后再做填写 | 请阅读完上述红色注意事项后再做填写 | 请阅读完上述红色注意事项后再做填写 | 请阅读完上述红色注意事项后再做填写 | 请阅读完上述红色注意事项后再做填写 | 请阅读完上述红色注意事项后再做填写 | 请阅读完上述红色注意事项后再做填写 | 请阅读完上述红色注意事项后再做填写 | 请阅读完上述红色注意事项后再做填写 | 请阅读完上述红色注意事项后再做填写
582 | CD7检测试剂 | 100人份/盒 | 100人份/盒 | 实验医学体外诊断使用。检测人体生物标本中CD7的表达，为医师提供诊断的辅助信息。适配于BD FACSCantoII | 请阅读完上述红色注意事项后再做填写 | 请阅读完上述红色注意事项后再做填写 | 请阅读完上述红色注意事项后再做填写 | 请阅读完上述红色注意事项后再做填写 | 请阅读完上述红色注意事项后再做填写 | 请阅读完上述红色注意事项后再做填写 | 请阅读完上述红色注意事项后再做填写 | 请阅读完上述红色注意事项后再做填写 | 请阅读完上述红色注意事项后再做填写 | 请阅读完上述红色注意事项后再做填写
583 | CD79a检测试剂（流式细胞仪法-PE） | 50检测人份 | PE | 实验医学体外诊断使用。检测人体生物标本中CD79a的表达，为医师提供诊断的辅助信息。适配于BD FACSCantoII | 请阅读完上述红色注意事项后再做填写 | 请阅读完上述红色注意事项后再做填写 | 请阅读完上述红色注意事项后再做填写 | 请阅读完上述红色注意事项后再做填写 | 请阅读完上述红色注意事项后再做填写 | 请阅读完上述红色注意事项后再做填写 | 请阅读完上述红色注意事项后再做填写 | 请阅读完上述红色注意事项后再做填写 | 请阅读完上述红色注意事项后再做填写 | 请阅读完上述红色注意事项后再做填写
584 | CD71检测试剂（流式细胞仪法） | 100检测人份 | FITC | 实验医学体外诊断使用。检测人体生物标本中CD71的表达，为医师提供诊断的辅助信息。适配于BD FACSCantoII | 请阅读完上述红色注意事项后再做填写 | 请阅读完上述红色注意事项后再做填写 | 请阅读完上述红色注意事项后再做填写 | 请阅读完上述红色注意事项后再做填写 | 请阅读完上述红色注意事项后再做填写 | 请阅读完上述红色注意事项后再做填写 | 请阅读完上述红色注意事项后再做填写 | 请阅读完上述红色注意事项后再做填写 | 请阅读完上述红色注意事项后再做填写 | 请阅读完上述红色注意事项后再做填写
585 | CD71检测试剂 | 100人份/盒 | PE | 实验医学体外诊断使用。检测人体生物标本中CD71的表达，为医师提供诊断的辅助信息。适配于BD FACSCantoII | 请阅读完上述红色注意事项后再做填写 | 请阅读完上述红色注意事项后再做填写 | 请阅读完上述红色注意事项后再做填写 | 请阅读完上述红色注意事项后再做填写 | 请阅读完上述红色注意事项后再做填写 | 请阅读完上述红色注意事项后再做填写 | 请阅读完上述红色注意事项后再做填写 | 请阅读完上述红色注意事项后再做填写 | 请阅读完上述红色注意事项后再做填写 | 请阅读完上述红色注意事项后再做填写
586 | CD64检测试剂（CD64-FITC） | 100人份/盒 | 100人份/盒 | 实验医学体外诊断使用。检测人体生物标本中CD64的表达，为医师提供诊断的辅助信息。适配于BD FACSCantoII | 请阅读完上述红色注意事项后再做填写 | 请阅读完上述红色注意事项后再做填写 | 请阅读完上述红色注意事项后再做填写 | 请阅读完上述红色注意事项后再做填写 | 请阅读完上述红色注意事项后再做填写 | 请阅读完上述红色注意事项后再做填写 | 请阅读完上述红色注意事项后再做填写 | 请阅读完上述红色注意事项后再做填写 | 请阅读完上述红色注意事项后再做填写 | 请阅读完上述红色注意事项后再做填写
587 | CD64检测试剂（CD64-APC-Cy7） | 100人份/盒 | 100人份/盒 | 实验医学体外诊断使用。检测人体生物标本中CD64的表达，为医师提供诊断的辅助信息。适配于BD FACSCantoII | 请阅读完上述红色注意事项后再做填写 | 请阅读完上述红色注意事项后再做填写 | 请阅读完上述红色注意事项后再做填写 | 请阅读完上述红色注意事项后再做填写 | 请阅读完上述红色注意事项后再做填写 | 请阅读完上述红色注意事项后再做填写 | 请阅读完上述红色注意事项后再做填写 | 请阅读完上述红色注意事项后再做填写 | 请阅读完上述红色注意事项后再做填写 | 请阅读完上述红色注意事项后再做填写
588 | CD5检测试剂 | 100人份/盒 | PE | 实验医学体外诊断使用。检测人体生物标本中CD5的表达，为医师提供诊断的辅助信息。适配于BD FACSCantoII | 请阅读完上述红色注意事项后再做填写 | 请阅读完上述红色注意事项后再做填写 | 请阅读完上述红色注意事项后再做填写 | 请阅读完上述红色注意事项后再做填写 | 请阅读完上述红色注意事项后再做填写 | 请阅读完上述红色注意事项后再做填写 | 请阅读完上述红色注意事项后再做填写 | 请阅读完上述红色注意事项后再做填写 | 请阅读完上述红色注意事项后再做填写 | 请阅读完上述红色注意事项后再做填写
589 | CD5检测试剂 | 100人份/盒 | 100人份/盒 | 实验医学体外诊断使用。检测人体生物标本中CD5的表达，为医师提供诊断的辅助信息。适配于BD FACSCantoII | 请阅读完上述红色注意事项后再做填写 | 请阅读完上述红色注意事项后再做填写 | 请阅读完上述红色注意事项后再做填写 | 请阅读完上述红色注意事项后再做填写 | 请阅读完上述红色注意事项后再做填写 | 请阅读完上述红色注意事项后再做填写 | 请阅读完上述红色注意事项后再做填写 | 请阅读完上述红色注意事项后再做填写 | 请阅读完上述红色注意事项后再做填写 | 请阅读完上述红色注意事项后再做填写
590 | CD57检测试剂 | 100人份/盒 | APC | 实验医学体外诊断使用。检测人体生物标本中CD57的表达，为医师提供诊断的辅助信息。适配于BD FACSCantoII | 请阅读完上述红色注意事项后再做填写 | 请阅读完上述红色注意事项后再做填写 | 请阅读完上述红色注意事项后再做填写 | 请阅读完上述红色注意事项后再做填写 | 请阅读完上述红色注意事项后再做填写 | 请阅读完上述红色注意事项后再做填写 | 请阅读完上述红色注意事项后再做填写 | 请阅读完上述红色注意事项后再做填写 | 请阅读完上述红色注意事项后再做填写 | 请阅读完上述红色注意事项后再做填写
591 | CD57检测试剂 | 100测试/支 | FITC | 实验医学体外诊断使用。检测人体生物标本中CD57的表达，为医师提供诊断的辅助信息。适配于BD FACSCantoII | 请阅读完上述红色注意事项后再做填写 | 请阅读完上述红色注意事项后再做填写 | 请阅读完上述红色注意事项后再做填写 | 请阅读完上述红色注意事项后再做填写 | 请阅读完上述红色注意事项后再做填写 | 请阅读完上述红色注意事项后再做填写 | 请阅读完上述红色注意事项后再做填写 | 请阅读完上述红色注意事项后再做填写 | 请阅读完上述红色注意事项后再做填写 | 请阅读完上述红色注意事项后再做填写
592 | CD56检测试剂(CD56-APC-Cy7) | 100人份/盒 | 100人份/盒 | 实验医学体外诊断使用。检测人体生物标本中CD56的表达，为医师提供诊断的辅助信息。适配于BD FACSCantoII | 请阅读完上述红色注意事项后再做填写 | 请阅读完上述红色注意事项后再做填写 | 请阅读完上述红色注意事项后再做填写 | 请阅读完上述红色注意事项后再做填写 | 请阅读完上述红色注意事项后再做填写 | 请阅读完上述红色注意事项后再做填写 | 请阅读完上述红色注意事项后再做填写 | 请阅读完上述红色注意事项后再做填写 | 请阅读完上述红色注意事项后再做填写 | 请阅读完上述红色注意事项后再做填写
593 | CD56检测试剂 | 100人份/盒 | 100人份/盒 | 实验医学体外诊断使用。检测人体生物标本中CD56的表达，为医师提供诊断的辅助信息。适配于BD FACSCantoII | 请阅读完上述红色注意事项后再做填写 | 请阅读完上述红色注意事项后再做填写 | 请阅读完上述红色注意事项后再做填写 | 请阅读完上述红色注意事项后再做填写 | 请阅读完上述红色注意事项后再做填写 | 请阅读完上述红色注意事项后再做填写 | 请阅读完上述红色注意事项后再做填写 | 请阅读完上述红色注意事项后再做填写 | 请阅读完上述红色注意事项后再做填写 | 请阅读完上述红色注意事项后再做填写
594 | CD56检测试剂 | 100人份/盒 | 100人份/盒 | 实验医学体外诊断使用。检测人体生物标本中CD56的表达，为医师提供诊断的辅助信息。适配于BD FACSCantoII | 请阅读完上述红色注意事项后再做填写 | 请阅读完上述红色注意事项后再做填写 | 请阅读完上述红色注意事项后再做填写 | 请阅读完上述红色注意事项后再做填写 | 请阅读完上述红色注意事项后再做填写 | 请阅读完上述红色注意事项后再做填写 | 请阅读完上述红色注意事项后再做填写 | 请阅读完上述红色注意事项后再做填写 | 请阅读完上述红色注意事项后再做填写 | 请阅读完上述红色注意事项后再做填写
595 | CD4检测试剂（CD4-QB450） | 100人份/盒 | 100人份/盒 | 实验医学体外诊断使用。检测人体生物标本中CD4的表达，为医师提供诊断的辅助信息。适配于BD FACSCantoII | 请阅读完上述红色注意事项后再做填写 | 请阅读完上述红色注意事项后再做填写 | 请阅读完上述红色注意事项后再做填写 | 请阅读完上述红色注意事项后再做填写 | 请阅读完上述红色注意事项后再做填写 | 请阅读完上述红色注意事项后再做填写 | 请阅读完上述红色注意事项后再做填写 | 请阅读完上述红色注意事项后再做填写 | 请阅读完上述红色注意事项后再做填写 | 请阅读完上述红色注意事项后再做填写
596 | CD4检测试剂（CD4-APC-Cy7） | 100人份/盒 | 100人份/盒 | 实验医学体外诊断使用。检测人体生物标本中CD4的表达，为医师提供诊断的辅助信息。适配于BD FACSCantoII | 请阅读完上述红色注意事项后再做填写 | 请阅读完上述红色注意事项后再做填写 | 请阅读完上述红色注意事项后再做填写 | 请阅读完上述红色注意事项后再做填写 | 请阅读完上述红色注意事项后再做填写 | 请阅读完上述红色注意事项后再做填写 | 请阅读完上述红色注意事项后再做填写 | 请阅读完上述红色注意事项后再做填写 | 请阅读完上述红色注意事项后再做填写 | 请阅读完上述红色注意事项后再做填写
597 | CD4检测试剂 | 100人份/盒 | 100人份/盒 | 实验医学体外诊断使用。检测人体生物标本中CD4的表达，为医师提供诊断的辅助信息。适配于BD FACSCantoII | 请阅读完上述红色注意事项后再做填写 | 请阅读完上述红色注意事项后再做填写 | 请阅读完上述红色注意事项后再做填写 | 请阅读完上述红色注意事项后再做填写 | 请阅读完上述红色注意事项后再做填写 | 请阅读完上述红色注意事项后再做填写 | 请阅读完上述红色注意事项后再做填写 | 请阅读完上述红色注意事项后再做填写 | 请阅读完上述红色注意事项后再做填写 | 请阅读完上述红色注意事项后再做填写
598 | CD4检测试剂 | 100人份/盒 | 100人份/盒 | 实验医学体外诊断使用。检测人体生物标本中CD4的表达，为医师提供诊断的辅助信息。适配于BD FACSCantoII | 请阅读完上述红色注意事项后再做填写 | 请阅读完上述红色注意事项后再做填写 | 请阅读完上述红色注意事项后再做填写 | 请阅读完上述红色注意事项后再做填写 | 请阅读完上述红色注意事项后再做填写 | 请阅读完上述红色注意事项后再做填写 | 请阅读完上述红色注意事项后再做填写 | 请阅读完上述红色注意事项后再做填写 | 请阅读完上述红色注意事项后再做填写 | 请阅读完上述红色注意事项后再做填写
599 | CD4-FITC/CD8-PE/CD3-PerCP荧光单克隆抗体试剂盒（流式细胞仪法） | 50人份/盒 | 50人份/盒 | 实验医学体外诊断使用。与流式细胞仪配套使用，用于体外定量检测裂解红细胞的全血样本中人类成熟T淋巴细胞及亚群的百分率，如T淋巴细胞（CD3+）、辅助/诱导T淋巴细胞（CD3+CD4+）、抑制/细胞毒T淋巴细胞（CD3+CD8+）。适配于BD FACSCantoII | 请阅读完上述红色注意事项后再做填写 | 请阅读完上述红色注意事项后再做填写 | 请阅读完上述红色注意事项后再做填写 | 请阅读完上述红色注意事项后再做填写 | 请阅读完上述红色注意事项后再做填写 | 请阅读完上述红色注意事项后再做填写 | 请阅读完上述红色注意事项后再做填写 | 请阅读完上述红色注意事项后再做填写 | 请阅读完上述红色注意事项后再做填写 | 请阅读完上述红色注意事项后再做填写
600 | CD45检测试剂(CD45-QB500) | 100人份/盒 | 100人份/盒 | 实验医学体外诊断使用。检测人体生物标本中CD45的表达，为医师提供诊断的辅助信息。适配于BD FACSCantoII | 请阅读完上述红色注意事项后再做填写 | 请阅读完上述红色注意事项后再做填写 | 请阅读完上述红色注意事项后再做填写 | 请阅读完上述红色注意事项后再做填写 | 请阅读完上述红色注意事项后再做填写 | 请阅读完上述红色注意事项后再做填写 | 请阅读完上述红色注意事项后再做填写 | 请阅读完上述红色注意事项后再做填写 | 请阅读完上述红色注意事项后再做填写 | 请阅读完上述红色注意事项后再做填写
601 | CD45检测试剂 | 100人份/盒 | 100人份/盒 | 实验医学体外诊断使用。检测人体生物标本中CD45的表达，为医师提供诊断的辅助信息。适配于BD FACSCantoII | 请阅读完上述红色注意事项后再做填写 | 请阅读完上述红色注意事项后再做填写 | 请阅读完上述红色注意事项后再做填写 | 请阅读完上述红色注意事项后再做填写 | 请阅读完上述红色注意事项后再做填写 | 请阅读完上述红色注意事项后再做填写 | 请阅读完上述红色注意事项后再做填写 | 请阅读完上述红色注意事项后再做填写 | 请阅读完上述红色注意事项后再做填写 | 请阅读完上述红色注意事项后再做填写
602 | CD45检测试剂 | 100人份/盒 | 100人份/盒 | 实验医学体外诊断使用。检测人体生物标本中CD45的表达，为医师提供诊断的辅助信息。适配于BD FACSCantoII | 请阅读完上述红色注意事项后再做填写 | 请阅读完上述红色注意事项后再做填写 | 请阅读完上述红色注意事项后再做填写 | 请阅读完上述红色注意事项后再做填写 | 请阅读完上述红色注意事项后再做填写 | 请阅读完上述红色注意事项后再做填写 | 请阅读完上述红色注意事项后再做填写 | 请阅读完上述红色注意事项后再做填写 | 请阅读完上述红色注意事项后再做填写 | 请阅读完上述红色注意事项后再做填写
603 | CD45检测试剂 | 50人份/盒 | 50人份/盒 | 实验医学体外诊断使用。检测人体生物标本中CD45的表达，为医师提供诊断的辅助信息。适配于BD FACSCantoII | 请阅读完上述红色注意事项后再做填写 | 请阅读完上述红色注意事项后再做填写 | 请阅读完上述红色注意事项后再做填写 | 请阅读完上述红色注意事项后再做填写 | 请阅读完上述红色注意事项后再做填写 | 请阅读完上述红色注意事项后再做填写 | 请阅读完上述红色注意事项后再做填写 | 请阅读完上述红色注意事项后再做填写 | 请阅读完上述红色注意事项后再做填写 | 请阅读完上述红色注意事项后再做填写
604 | CD3检测试剂（CD3-QB450） | 100人份/盒 | 100人份/盒 | 实验医学体外诊断使用。检测人体生物标本中CD3的表达，为医师提供诊断的辅助信息。适配于BD FACSCantoII | 请阅读完上述红色注意事项后再做填写 | 请阅读完上述红色注意事项后再做填写 | 请阅读完上述红色注意事项后再做填写 | 请阅读完上述红色注意事项后再做填写 | 请阅读完上述红色注意事项后再做填写 | 请阅读完上述红色注意事项后再做填写 | 请阅读完上述红色注意事项后再做填写 | 请阅读完上述红色注意事项后再做填写 | 请阅读完上述红色注意事项后再做填写 | 请阅读完上述红色注意事项后再做填写
605 | CD3检测试剂 | 100人份 | PerCP | 实验医学体外诊断使用。检测人体生物标本中CD3的表达，为医师提供诊断的辅助信息。适配于BD FACSCantoII | 请阅读完上述红色注意事项后再做填写 | 请阅读完上述红色注意事项后再做填写 | 请阅读完上述红色注意事项后再做填写 | 请阅读完上述红色注意事项后再做填写 | 请阅读完上述红色注意事项后再做填写 | 请阅读完上述红色注意事项后再做填写 | 请阅读完上述红色注意事项后再做填写 | 请阅读完上述红色注意事项后再做填写 | 请阅读完上述红色注意事项后再做填写 | 请阅读完上述红色注意事项后再做填写
606 | CD3检测试剂 | 100人份/盒 | 100人份/盒 | 实验医学体外诊断使用。检测人体生物标本中CD3的表达，为医师提供诊断的辅助信息。适配于BD FACSCantoII | 请阅读完上述红色注意事项后再做填写 | 请阅读完上述红色注意事项后再做填写 | 请阅读完上述红色注意事项后再做填写 | 请阅读完上述红色注意事项后再做填写 | 请阅读完上述红色注意事项后再做填写 | 请阅读完上述红色注意事项后再做填写 | 请阅读完上述红色注意事项后再做填写 | 请阅读完上述红色注意事项后再做填写 | 请阅读完上述红色注意事项后再做填写 | 请阅读完上述红色注意事项后再做填写
607 | CD3检测试剂 | 100人份/盒 | 100人份/盒 | 实验医学体外诊断使用。检测人体生物标本中CD3的表达，为医师提供诊断的辅助信息。适配于BD FACSCantoII | 请阅读完上述红色注意事项后再做填写 | 请阅读完上述红色注意事项后再做填写 | 请阅读完上述红色注意事项后再做填写 | 请阅读完上述红色注意事项后再做填写 | 请阅读完上述红色注意事项后再做填写 | 请阅读完上述红色注意事项后再做填写 | 请阅读完上述红色注意事项后再做填写 | 请阅读完上述红色注意事项后再做填写 | 请阅读完上述红色注意事项后再做填写 | 请阅读完上述红色注意事项后再做填写
608 | CD3检测试剂 | 100人份/盒 | 100人份/盒 | 实验医学体外诊断使用。检测人体生物标本中CD3的表达，为医师提供诊断的辅助信息。适配于BD FACSCantoII | 请阅读完上述红色注意事项后再做填写 | 请阅读完上述红色注意事项后再做填写 | 请阅读完上述红色注意事项后再做填写 | 请阅读完上述红色注意事项后再做填写 | 请阅读完上述红色注意事项后再做填写 | 请阅读完上述红色注意事项后再做填写 | 请阅读完上述红色注意事项后再做填写 | 请阅读完上述红色注意事项后再做填写 | 请阅读完上述红色注意事项后再做填写 | 请阅读完上述红色注意事项后再做填写
609 | CD38检测试剂（CD38-QB450） | 100人份/盒 | 100人份/盒 | 实验医学体外诊断使用。用于检测人体生物标本中CD38的表达，为医师提供诊断的辅助信息。适配于BD FACSCantoII | 请阅读完上述红色注意事项后再做填写 | 请阅读完上述红色注意事项后再做填写 | 请阅读完上述红色注意事项后再做填写 | 请阅读完上述红色注意事项后再做填写 | 请阅读完上述红色注意事项后再做填写 | 请阅读完上述红色注意事项后再做填写 | 请阅读完上述红色注意事项后再做填写 | 请阅读完上述红色注意事项后再做填写 | 请阅读完上述红色注意事项后再做填写 | 请阅读完上述红色注意事项后再做填写
610 | CD38检测试剂 | 100测试/支 | APC | 实验医学体外诊断使用。检测人体生物标本中CD38的表达，为医师提供诊断的辅助信息。适配于BD FACSCantoII | 请阅读完上述红色注意事项后再做填写 | 请阅读完上述红色注意事项后再做填写 | 请阅读完上述红色注意事项后再做填写 | 请阅读完上述红色注意事项后再做填写 | 请阅读完上述红色注意事项后再做填写 | 请阅读完上述红色注意事项后再做填写 | 请阅读完上述红色注意事项后再做填写 | 请阅读完上述红色注意事项后再做填写 | 请阅读完上述红色注意事项后再做填写 | 请阅读完上述红色注意事项后再做填写
611 | CD38检测试剂 | 100人份/盒 | 100人份/盒 | 实验医学体外诊断使用。检测人体生物标本中CD38的表达，为医师提供诊断的辅助信息。适配于BD FACSCantoII | 请阅读完上述红色注意事项后再做填写 | 请阅读完上述红色注意事项后再做填写 | 请阅读完上述红色注意事项后再做填写 | 请阅读完上述红色注意事项后再做填写 | 请阅读完上述红色注意事项后再做填写 | 请阅读完上述红色注意事项后再做填写 | 请阅读完上述红色注意事项后再做填写 | 请阅读完上述红色注意事项后再做填写 | 请阅读完上述红色注意事项后再做填写 | 请阅读完上述红色注意事项后再做填写
612 | CD38检测试剂 | 100人份/盒 | 100人份/盒 | 实验医学体外诊断使用。检测人体生物标本中CD38的表达，为医师提供诊断的辅助信息。适配于BD FACSCantoII | 请阅读完上述红色注意事项后再做填写 | 请阅读完上述红色注意事项后再做填写 | 请阅读完上述红色注意事项后再做填写 | 请阅读完上述红色注意事项后再做填写 | 请阅读完上述红色注意事项后再做填写 | 请阅读完上述红色注意事项后再做填写 | 请阅读完上述红色注意事项后再做填写 | 请阅读完上述红色注意事项后再做填写 | 请阅读完上述红色注意事项后再做填写 | 请阅读完上述红色注意事项后再做填写
613 | CD36检测试剂 | 100测试/支 | 4050 | 实验医学体外诊断使用。检测人体生物标本中CD36的表达，为医师提供诊断的辅助信息。适配于BD FACSCantoII | 请阅读完上述红色注意事项后再做填写 | 请阅读完上述红色注意事项后再做填写 | 请阅读完上述红色注意事项后再做填写 | 请阅读完上述红色注意事项后再做填写 | 请阅读完上述红色注意事项后再做填写 | 请阅读完上述红色注意事项后再做填写 | 请阅读完上述红色注意事项后再做填写 | 请阅读完上述红色注意事项后再做填写 | 请阅读完上述红色注意事项后再做填写 | 请阅读完上述红色注意事项后再做填写
614 | CD33检测试剂（PE） | 100检测人份 | PE | 实验医学体外诊断使用。检测人体生物标本中CD33的表达，为医师提供诊断的辅助信息。适配于BD FACSCantoII | 请阅读完上述红色注意事项后再做填写 | 请阅读完上述红色注意事项后再做填写 | 请阅读完上述红色注意事项后再做填写 | 请阅读完上述红色注意事项后再做填写 | 请阅读完上述红色注意事项后再做填写 | 请阅读完上述红色注意事项后再做填写 | 请阅读完上述红色注意事项后再做填写 | 请阅读完上述红色注意事项后再做填写 | 请阅读完上述红色注意事项后再做填写 | 请阅读完上述红色注意事项后再做填写
615 | CD33检测试剂 | 100人份/盒 | 100人份/盒 | 实验医学体外诊断使用。检测人体生物标本中CD33的表达，为医师提供诊断的辅助信息。适配于BD FACSCantoII | 请阅读完上述红色注意事项后再做填写 | 请阅读完上述红色注意事项后再做填写 | 请阅读完上述红色注意事项后再做填写 | 请阅读完上述红色注意事项后再做填写 | 请阅读完上述红色注意事项后再做填写 | 请阅读完上述红色注意事项后再做填写 | 请阅读完上述红色注意事项后再做填写 | 请阅读完上述红色注意事项后再做填写 | 请阅读完上述红色注意事项后再做填写 | 请阅读完上述红色注意事项后再做填写
616 | CD30检测试剂 | 100人份/盒 | PE | 实验医学体外诊断使用。检测人体生物标本中CD30的表达，为医师提供诊断的辅助信息。。适配于BD FACSCantoII | 请阅读完上述红色注意事项后再做填写 | 请阅读完上述红色注意事项后再做填写 | 请阅读完上述红色注意事项后再做填写 | 请阅读完上述红色注意事项后再做填写 | 请阅读完上述红色注意事项后再做填写 | 请阅读完上述红色注意事项后再做填写 | 请阅读完上述红色注意事项后再做填写 | 请阅读完上述红色注意事项后再做填写 | 请阅读完上述红色注意事项后再做填写 | 请阅读完上述红色注意事项后再做填写
617 | CD2检测试剂 | 100测试/支 | APC | 实验医学体外诊断使用。检测人体生物标本中CD2的表达，为医师提供诊断的辅助信息。适配于BD FACSCantoII | 请阅读完上述红色注意事项后再做填写 | 请阅读完上述红色注意事项后再做填写 | 请阅读完上述红色注意事项后再做填写 | 请阅读完上述红色注意事项后再做填写 | 请阅读完上述红色注意事项后再做填写 | 请阅读完上述红色注意事项后再做填写 | 请阅读完上述红色注意事项后再做填写 | 请阅读完上述红色注意事项后再做填写 | 请阅读完上述红色注意事项后再做填写 | 请阅读完上述红色注意事项后再做填写
618 | CD25检测试剂 | 100人份/盒 | 100人份/盒 | 实验医学体外诊断使用。检测人体生物标本中CD25的表达，为医师提供诊断的辅助信息。适配于BD FACSCantoII | 请阅读完上述红色注意事项后再做填写 | 请阅读完上述红色注意事项后再做填写 | 请阅读完上述红色注意事项后再做填写 | 请阅读完上述红色注意事项后再做填写 | 请阅读完上述红色注意事项后再做填写 | 请阅读完上述红色注意事项后再做填写 | 请阅读完上述红色注意事项后再做填写 | 请阅读完上述红色注意事项后再做填写 | 请阅读完上述红色注意事项后再做填写 | 请阅读完上述红色注意事项后再做填写
619 | CD23检测试剂 | 100测试/支 | PE | 实验医学体外诊断使用。检测人体生物标本中CD23的表达，为医师提供诊断的辅助信息。适配于BD FACSCantoII | 请阅读完上述红色注意事项后再做填写 | 请阅读完上述红色注意事项后再做填写 | 请阅读完上述红色注意事项后再做填写 | 请阅读完上述红色注意事项后再做填写 | 请阅读完上述红色注意事项后再做填写 | 请阅读完上述红色注意事项后再做填写 | 请阅读完上述红色注意事项后再做填写 | 请阅读完上述红色注意事项后再做填写 | 请阅读完上述红色注意事项后再做填写 | 请阅读完上述红色注意事项后再做填写
620 | CD235a检测试剂 | 100人份/盒 | FITC | 实验医学体外诊断使用。检测人体生物标本中CD25a的表达，为医师提供诊断的辅助信息。。适配于BD FACSCantoII | 请阅读完上述红色注意事项后再做填写 | 请阅读完上述红色注意事项后再做填写 | 请阅读完上述红色注意事项后再做填写 | 请阅读完上述红色注意事项后再做填写 | 请阅读完上述红色注意事项后再做填写 | 请阅读完上述红色注意事项后再做填写 | 请阅读完上述红色注意事项后再做填写 | 请阅读完上述红色注意事项后再做填写 | 请阅读完上述红色注意事项后再做填写 | 请阅读完上述红色注意事项后再做填写
621 | CD1a检测试剂 | 100人份/盒 | PE | 实验医学体外诊断使用。检测人体生物标本中CD1a的表达，为医师提供诊断的辅助信息。适配于BD FACSCantoII | 请阅读完上述红色注意事项后再做填写 | 请阅读完上述红色注意事项后再做填写 | 请阅读完上述红色注意事项后再做填写 | 请阅读完上述红色注意事项后再做填写 | 请阅读完上述红色注意事项后再做填写 | 请阅读完上述红色注意事项后再做填写 | 请阅读完上述红色注意事项后再做填写 | 请阅读完上述红色注意事项后再做填写 | 请阅读完上述红色注意事项后再做填写 | 请阅读完上述红色注意事项后再做填写
622 | CD16检测试剂（CD16-QB450） | 100人份/盒 | 100人份/盒 | 实验医学体外诊断使用。检测人体生物标本中CD16的表达，为医师提供诊断的辅助信息。适配于BD FACSCantoII | 请阅读完上述红色注意事项后再做填写 | 请阅读完上述红色注意事项后再做填写 | 请阅读完上述红色注意事项后再做填写 | 请阅读完上述红色注意事项后再做填写 | 请阅读完上述红色注意事项后再做填写 | 请阅读完上述红色注意事项后再做填写 | 请阅读完上述红色注意事项后再做填写 | 请阅读完上述红色注意事项后再做填写 | 请阅读完上述红色注意事项后再做填写 | 请阅读完上述红色注意事项后再做填写
623 | CD16检测试剂 | 100人份/盒 | 100人份/盒 | 实验医学体外诊断使用。检测人体生物标本中CD16的表达，为医师提供诊断的辅助信息。适配于BD FACSCantoII | 请阅读完上述红色注意事项后再做填写 | 请阅读完上述红色注意事项后再做填写 | 请阅读完上述红色注意事项后再做填写 | 请阅读完上述红色注意事项后再做填写 | 请阅读完上述红色注意事项后再做填写 | 请阅读完上述红色注意事项后再做填写 | 请阅读完上述红色注意事项后再做填写 | 请阅读完上述红色注意事项后再做填写 | 请阅读完上述红色注意事项后再做填写 | 请阅读完上述红色注意事项后再做填写
624 | CD16检测试剂 | 100人份/盒 | 100人份/盒 | 实验医学体外诊断使用。检测人体生物标本中CD16的表达，为医师提供诊断的辅助信息。适配于BD FACSCantoII | 请阅读完上述红色注意事项后再做填写 | 请阅读完上述红色注意事项后再做填写 | 请阅读完上述红色注意事项后再做填写 | 请阅读完上述红色注意事项后再做填写 | 请阅读完上述红色注意事项后再做填写 | 请阅读完上述红色注意事项后再做填写 | 请阅读完上述红色注意事项后再做填写 | 请阅读完上述红色注意事项后再做填写 | 请阅读完上述红色注意事项后再做填写 | 请阅读完上述红色注意事项后再做填写
625 | CD15检测试剂（CD15-QB450） | 100人份/盒 | 100人份/盒 | 实验医学体外诊断使用。检测人体生物标本中CD15的表达，为医师提供诊断的辅助信息。适配于BD FACSCantoII | 请阅读完上述红色注意事项后再做填写 | 请阅读完上述红色注意事项后再做填写 | 请阅读完上述红色注意事项后再做填写 | 请阅读完上述红色注意事项后再做填写 | 请阅读完上述红色注意事项后再做填写 | 请阅读完上述红色注意事项后再做填写 | 请阅读完上述红色注意事项后再做填写 | 请阅读完上述红色注意事项后再做填写 | 请阅读完上述红色注意事项后再做填写 | 请阅读完上述红色注意事项后再做填写
626 | CD15检测试剂 | 100测试/支 | FITC | 实验医学体外诊断使用。检测人体生物标本中CD15的表达，为医师提供诊断的辅助信息。适配于BD FACSCantoII | 请阅读完上述红色注意事项后再做填写 | 请阅读完上述红色注意事项后再做填写 | 请阅读完上述红色注意事项后再做填写 | 请阅读完上述红色注意事项后再做填写 | 请阅读完上述红色注意事项后再做填写 | 请阅读完上述红色注意事项后再做填写 | 请阅读完上述红色注意事项后再做填写 | 请阅读完上述红色注意事项后再做填写 | 请阅读完上述红色注意事项后再做填写 | 请阅读完上述红色注意事项后再做填写
627 | CD14检测试剂（CD14-QB450） | 100人份/盒 | 100人份/盒 | 实验医学体外诊断使用。检测人体生物标本中CD14的表达，为医师提供诊断的辅助信息。适配于BD FACSCantoII | 请阅读完上述红色注意事项后再做填写 | 请阅读完上述红色注意事项后再做填写 | 请阅读完上述红色注意事项后再做填写 | 请阅读完上述红色注意事项后再做填写 | 请阅读完上述红色注意事项后再做填写 | 请阅读完上述红色注意事项后再做填写 | 请阅读完上述红色注意事项后再做填写 | 请阅读完上述红色注意事项后再做填写 | 请阅读完上述红色注意事项后再做填写 | 请阅读完上述红色注意事项后再做填写
628 | CD14检测试剂（CD14-PerCP-Cy5.5） | 100人份/盒 | 100人份/盒 | 实验医学体外诊断使用。检测人体生物标本中CD14的表达，为医师提供诊断的辅助信息。适配于BD FACSCantoII | 请阅读完上述红色注意事项后再做填写 | 请阅读完上述红色注意事项后再做填写 | 请阅读完上述红色注意事项后再做填写 | 请阅读完上述红色注意事项后再做填写 | 请阅读完上述红色注意事项后再做填写 | 请阅读完上述红色注意事项后再做填写 | 请阅读完上述红色注意事项后再做填写 | 请阅读完上述红色注意事项后再做填写 | 请阅读完上述红色注意事项后再做填写 | 请阅读完上述红色注意事项后再做填写
629 | CD14检测试剂 | 100测试/支 | APC | 实验医学体外诊断使用。检测人体生物标本中CD14的表达，为医师提供诊断的辅助信息。适配于BD FACSCantoII | 请阅读完上述红色注意事项后再做填写 | 请阅读完上述红色注意事项后再做填写 | 请阅读完上述红色注意事项后再做填写 | 请阅读完上述红色注意事项后再做填写 | 请阅读完上述红色注意事项后再做填写 | 请阅读完上述红色注意事项后再做填写 | 请阅读完上述红色注意事项后再做填写 | 请阅读完上述红色注意事项后再做填写 | 请阅读完上述红色注意事项后再做填写 | 请阅读完上述红色注意事项后再做填写
630 | CD14检测试剂 | 100人份/盒 | 100人份/盒 | 实验医学体外诊断使用。检测人体生物标本中CD14的表达，为医师提供诊断的辅助信息。适配于BD FACSCantoII | 请阅读完上述红色注意事项后再做填写 | 请阅读完上述红色注意事项后再做填写 | 请阅读完上述红色注意事项后再做填写 | 请阅读完上述红色注意事项后再做填写 | 请阅读完上述红色注意事项后再做填写 | 请阅读完上述红色注意事项后再做填写 | 请阅读完上述红色注意事项后再做填写 | 请阅读完上述红色注意事项后再做填写 | 请阅读完上述红色注意事项后再做填写 | 请阅读完上述红色注意事项后再做填写
631 | CD13检测试剂（CD13-PE-Cy7） | 100人份/盒 | 100人份/盒 | 实验医学体外诊断使用。检测人体生物标本中CD13的表达，为医师提供诊断的辅助信息。适配于BD FACSCantoII | 请阅读完上述红色注意事项后再做填写 | 请阅读完上述红色注意事项后再做填写 | 请阅读完上述红色注意事项后再做填写 | 请阅读完上述红色注意事项后再做填写 | 请阅读完上述红色注意事项后再做填写 | 请阅读完上述红色注意事项后再做填写 | 请阅读完上述红色注意事项后再做填写 | 请阅读完上述红色注意事项后再做填写 | 请阅读完上述红色注意事项后再做填写 | 请阅读完上述红色注意事项后再做填写
632 | CD13检测试剂（CD13-APC） | 100人份/盒 | 100人份/盒 | 实验医学体外诊断使用。检测人体生物标本中CD13的表达，为医师提供诊断的辅助信息。适配于BD FACSCantoII | 请阅读完上述红色注意事项后再做填写 | 请阅读完上述红色注意事项后再做填写 | 请阅读完上述红色注意事项后再做填写 | 请阅读完上述红色注意事项后再做填写 | 请阅读完上述红色注意事项后再做填写 | 请阅读完上述红色注意事项后再做填写 | 请阅读完上述红色注意事项后再做填写 | 请阅读完上述红色注意事项后再做填写 | 请阅读完上述红色注意事项后再做填写 | 请阅读完上述红色注意事项后再做填写
633 | CD13检测试剂 | 100人份/盒 | 100人份/盒 | 实验医学体外诊断使用。检测人体生物标本中CD13的表达，为医师提供诊断的辅助信息。适配于BD FACSCantoII | 请阅读完上述红色注意事项后再做填写 | 请阅读完上述红色注意事项后再做填写 | 请阅读完上述红色注意事项后再做填写 | 请阅读完上述红色注意事项后再做填写 | 请阅读完上述红色注意事项后再做填写 | 请阅读完上述红色注意事项后再做填写 | 请阅读完上述红色注意事项后再做填写 | 请阅读完上述红色注意事项后再做填写 | 请阅读完上述红色注意事项后再做填写 | 请阅读完上述红色注意事项后再做填写
634 | CD123检测试剂(CD123-APC) | 100人份/盒 | 100人份/盒 | 实验医学体外诊断使用。用于检测人体生物标本中CD123的表达，为医师提供诊断的辅助信息。适配于BD FACSCantoII | 请阅读完上述红色注意事项后再做填写 | 请阅读完上述红色注意事项后再做填写 | 请阅读完上述红色注意事项后再做填写 | 请阅读完上述红色注意事项后再做填写 | 请阅读完上述红色注意事项后再做填写 | 请阅读完上述红色注意事项后再做填写 | 请阅读完上述红色注意事项后再做填写 | 请阅读完上述红色注意事项后再做填写 | 请阅读完上述红色注意事项后再做填写 | 请阅读完上述红色注意事项后再做填写
635 | CD11c检测试剂 | 100测试/支 | APC | 实验医学体外诊断使用。检测人体生物标本中CD11c的表达，为医师提供诊断的辅助信息。适配于BD FACSCantoII | 请阅读完上述红色注意事项后再做填写 | 请阅读完上述红色注意事项后再做填写 | 请阅读完上述红色注意事项后再做填写 | 请阅读完上述红色注意事项后再做填写 | 请阅读完上述红色注意事项后再做填写 | 请阅读完上述红色注意事项后再做填写 | 请阅读完上述红色注意事项后再做填写 | 请阅读完上述红色注意事项后再做填写 | 请阅读完上述红色注意事项后再做填写 | 请阅读完上述红色注意事项后再做填写
636 | CD11c检测试剂 | 100测试/支 | PE/Cy7 | 实验医学体外诊断使用。检测人体生物标本中CD11c的表达，为医师提供诊断的辅助信息。适配于BD FACSCantoII | 请阅读完上述红色注意事项后再做填写 | 请阅读完上述红色注意事项后再做填写 | 请阅读完上述红色注意事项后再做填写 | 请阅读完上述红色注意事项后再做填写 | 请阅读完上述红色注意事项后再做填写 | 请阅读完上述红色注意事项后再做填写 | 请阅读完上述红色注意事项后再做填写 | 请阅读完上述红色注意事项后再做填写 | 请阅读完上述红色注意事项后再做填写 | 请阅读完上述红色注意事项后再做填写
637 | CD11c检测试剂 | 100测试/支 | PerCP/Cy5.5 | 实验医学体外诊断使用。检测人体生物标本中CD11c的表达，为医师提供诊断的辅助信息。适配于BD FACSCantoII | 请阅读完上述红色注意事项后再做填写 | 请阅读完上述红色注意事项后再做填写 | 请阅读完上述红色注意事项后再做填写 | 请阅读完上述红色注意事项后再做填写 | 请阅读完上述红色注意事项后再做填写 | 请阅读完上述红色注意事项后再做填写 | 请阅读完上述红色注意事项后再做填写 | 请阅读完上述红色注意事项后再做填写 | 请阅读完上述红色注意事项后再做填写 | 请阅读完上述红色注意事项后再做填写
638 | CD11b检测试剂（CD11b-APC） | 100人份/盒 | 100人份/盒 | 实验医学体外诊断使用。检测人体生物标本中CD11b的表达，为医师提供诊断的辅助信息。适配于BD FACSCantoII | 请阅读完上述红色注意事项后再做填写 | 请阅读完上述红色注意事项后再做填写 | 请阅读完上述红色注意事项后再做填写 | 请阅读完上述红色注意事项后再做填写 | 请阅读完上述红色注意事项后再做填写 | 请阅读完上述红色注意事项后再做填写 | 请阅读完上述红色注意事项后再做填写 | 请阅读完上述红色注意事项后再做填写 | 请阅读完上述红色注意事项后再做填写 | 请阅读完上述红色注意事项后再做填写
639 | CD117检测试剂（CD117-PE-Cy7） | 100人份/盒 | 100人份/盒 | 实验医学体外诊断使用。检测人体生物标本中CD117的表达，为医师提供诊断的辅助信息。适配于BD FACSCantoII | 请阅读完上述红色注意事项后再做填写 | 请阅读完上述红色注意事项后再做填写 | 请阅读完上述红色注意事项后再做填写 | 请阅读完上述红色注意事项后再做填写 | 请阅读完上述红色注意事项后再做填写 | 请阅读完上述红色注意事项后再做填写 | 请阅读完上述红色注意事项后再做填写 | 请阅读完上述红色注意事项后再做填写 | 请阅读完上述红色注意事项后再做填写 | 请阅读完上述红色注意事项后再做填写
640 | CD117检测试剂（CD117-APC-Cy7） | 100人份/盒 | 100人份/盒 | 实验医学体外诊断使用。检测人体生物标本中CD117的表达，为医师提供诊断的辅助信息。适配于BD FACSCantoII | 请阅读完上述红色注意事项后再做填写 | 请阅读完上述红色注意事项后再做填写 | 请阅读完上述红色注意事项后再做填写 | 请阅读完上述红色注意事项后再做填写 | 请阅读完上述红色注意事项后再做填写 | 请阅读完上述红色注意事项后再做填写 | 请阅读完上述红色注意事项后再做填写 | 请阅读完上述红色注意事项后再做填写 | 请阅读完上述红色注意事项后再做填写 | 请阅读完上述红色注意事项后再做填写
641 | CD117检测试剂（CD117-APC） | 100人份/盒 | 100人份/盒 | 实验医学体外诊断使用。检测人体生物标本中CD117的表达，为医师提供诊断的辅助信息。适配于BD FACSCantoII | 请阅读完上述红色注意事项后再做填写 | 请阅读完上述红色注意事项后再做填写 | 请阅读完上述红色注意事项后再做填写 | 请阅读完上述红色注意事项后再做填写 | 请阅读完上述红色注意事项后再做填写 | 请阅读完上述红色注意事项后再做填写 | 请阅读完上述红色注意事项后再做填写 | 请阅读完上述红色注意事项后再做填写 | 请阅读完上述红色注意事项后再做填写 | 请阅读完上述红色注意事项后再做填写
642 | CD117检测试剂 | 100人份/盒 | 100人份/盒 | 实验医学体外诊断使用。检测人体生物标本中CD117的表达，为医师提供诊断的辅助信息。适配于BD FACSCantoII | 请阅读完上述红色注意事项后再做填写 | 请阅读完上述红色注意事项后再做填写 | 请阅读完上述红色注意事项后再做填写 | 请阅读完上述红色注意事项后再做填写 | 请阅读完上述红色注意事项后再做填写 | 请阅读完上述红色注意事项后再做填写 | 请阅读完上述红色注意事项后再做填写 | 请阅读完上述红色注意事项后再做填写 | 请阅读完上述红色注意事项后再做填写 | 请阅读完上述红色注意事项后再做填写
643 | CD10检测试剂（CD10-FITC） | 100人份/盒 | 100人份/盒 | 实验医学体外诊断使用。用于检测人体生物标本中CD10的表达，为医师提供诊断的辅助信息。适配于BD FACSCantoII | 请阅读完上述红色注意事项后再做填写 | 请阅读完上述红色注意事项后再做填写 | 请阅读完上述红色注意事项后再做填写 | 请阅读完上述红色注意事项后再做填写 | 请阅读完上述红色注意事项后再做填写 | 请阅读完上述红色注意事项后再做填写 | 请阅读完上述红色注意事项后再做填写 | 请阅读完上述红色注意事项后再做填写 | 请阅读完上述红色注意事项后再做填写 | 请阅读完上述红色注意事项后再做填写
644 | CD10检测试剂（CD10-APC-Cy7) | 100人份/盒 | 100人份/盒 | 实验医学体外诊断使用。检测人体生物标本中CD10的表达，为医师提供诊断的辅助信息。适配于BD FACSCantoII | 请阅读完上述红色注意事项后再做填写 | 请阅读完上述红色注意事项后再做填写 | 请阅读完上述红色注意事项后再做填写 | 请阅读完上述红色注意事项后再做填写 | 请阅读完上述红色注意事项后再做填写 | 请阅读完上述红色注意事项后再做填写 | 请阅读完上述红色注意事项后再做填写 | 请阅读完上述红色注意事项后再做填写 | 请阅读完上述红色注意事项后再做填写 | 请阅读完上述红色注意事项后再做填写
645 | CD10检测试剂 （CD10-PE-Cy7） | 100人份/盒 | 100人份/盒 | 实验医学体外诊断使用。检测人体生物标本中CD10的表达，为医师提供诊断的辅助信息。适配于BD FACSCantoII | 请阅读完上述红色注意事项后再做填写 | 请阅读完上述红色注意事项后再做填写 | 请阅读完上述红色注意事项后再做填写 | 请阅读完上述红色注意事项后再做填写 | 请阅读完上述红色注意事项后再做填写 | 请阅读完上述红色注意事项后再做填写 | 请阅读完上述红色注意事项后再做填写 | 请阅读完上述红色注意事项后再做填写 | 请阅读完上述红色注意事项后再做填写 | 请阅读完上述红色注意事项后再做填写
646 | CD10检测试剂 | 100人份/盒 | 100人份/盒 | 实验医学体外诊断使用。检测人体生物标本中CD10的表达，为医师提供诊断的辅助信息。适配于BD FACSCantoII | 请阅读完上述红色注意事项后再做填写 | 请阅读完上述红色注意事项后再做填写 | 请阅读完上述红色注意事项后再做填写 | 请阅读完上述红色注意事项后再做填写 | 请阅读完上述红色注意事项后再做填写 | 请阅读完上述红色注意事项后再做填写 | 请阅读完上述红色注意事项后再做填写 | 请阅读完上述红色注意事项后再做填写 | 请阅读完上述红色注意事项后再做填写 | 请阅读完上述红色注意事项后再做填写
647 | CD8检测试剂 | 100人份/盒 | 100人份/盒 | 实验医学体外诊断使用。检测人体生物标本中CD8的表达，为医师提供诊断的辅助信息。适配于BD FACSCantoII | 请阅读完上述红色注意事项后再做填写 | 请阅读完上述红色注意事项后再做填写 | 请阅读完上述红色注意事项后再做填写 | 请阅读完上述红色注意事项后再做填写 | 请阅读完上述红色注意事项后再做填写 | 请阅读完上述红色注意事项后再做填写 | 请阅读完上述红色注意事项后再做填写 | 请阅读完上述红色注意事项后再做填写 | 请阅读完上述红色注意事项后再做填写 | 请阅读完上述红色注意事项后再做填写
648 | CD8检测试剂 | 100人份/盒 | 100人份/盒 | 实验医学体外诊断使用。检测人体生物标本中CD8的表达，为医师提供诊断的辅助信息。适配于BD FACSCantoII | 请阅读完上述红色注意事项后再做填写 | 请阅读完上述红色注意事项后再做填写 | 请阅读完上述红色注意事项后再做填写 | 请阅读完上述红色注意事项后再做填写 | 请阅读完上述红色注意事项后再做填写 | 请阅读完上述红色注意事项后再做填写 | 请阅读完上述红色注意事项后再做填写 | 请阅读完上述红色注意事项后再做填写 | 请阅读完上述红色注意事项后再做填写 | 请阅读完上述红色注意事项后再做填写
649 | CD8检测试剂 | 100人份/盒 | 100人份/盒 | 实验医学体外诊断使用。检测人体生物标本中CD8的表达，为医师提供诊断的辅助信息。适配于BD FACSCantoII | 请阅读完上述红色注意事项后再做填写 | 请阅读完上述红色注意事项后再做填写 | 请阅读完上述红色注意事项后再做填写 | 请阅读完上述红色注意事项后再做填写 | 请阅读完上述红色注意事项后再做填写 | 请阅读完上述红色注意事项后再做填写 | 请阅读完上述红色注意事项后再做填写 | 请阅读完上述红色注意事项后再做填写 | 请阅读完上述红色注意事项后再做填写 | 请阅读完上述红色注意事项后再做填写
650 | CD8检测试剂 | 100人份/盒 | PerCP | 实验医学体外诊断使用。检测人体生物标本中CD8的表达，为医师提供诊断的辅助信息。适配于BD FACSCantoII | 请阅读完上述红色注意事项后再做填写 | 请阅读完上述红色注意事项后再做填写 | 请阅读完上述红色注意事项后再做填写 | 请阅读完上述红色注意事项后再做填写 | 请阅读完上述红色注意事项后再做填写 | 请阅读完上述红色注意事项后再做填写 | 请阅读完上述红色注意事项后再做填写 | 请阅读完上述红色注意事项后再做填写 | 请阅读完上述红色注意事项后再做填写 | 请阅读完上述红色注意事项后再做填写
651 | 血气、血氧、电解质、代谢物质控/定标液 ABL90 FLEX Solution Pack | 定标液1:200ml,定标液2:100ml,定标液3:100ml,质控液1:200ml,质控液2:100ml，质控液3:100ml,混合气体： | 定标液1:200ml,定标液2:100ml,定标液3:100ml,质控液1:200ml,质控液2:100ml，质控液3:100ml,混合气体： | 实验医学体外诊断使用。用于提供酸碱度（pH）、二氧化碳分压（pCO2）、氧分压（pO2）、总血红蛋白浓度（ctHb）、动脉氧饱和度（sO2）、动脉氧合血红蛋白分数（FO2Hb）、动脉碳氧血红蛋白分数（FCOHb）、动脉高铁血红蛋白分数（FMetHb）、还原血红蛋白分数（FHHb）、胎儿血红蛋白分数（FHbF）、钾离子浓度（cK+）、钠离子浓度（cNa+）、钙离子浓度（cCa2+）、氯离子浓度（cCl–）、葡萄糖浓度（cGlu）、乳酸浓度（cLac）、总胆红素浓度（ctBil）参数的定标和质控。适配于雷度ABL90 | 请阅读完上述红色注意事项后再做填写 | 请阅读完上述红色注意事项后再做填写 | 请阅读完上述红色注意事项后再做填写 | 请阅读完上述红色注意事项后再做填写 | 请阅读完上述红色注意事项后再做填写 | 请阅读完上述红色注意事项后再做填写 | 请阅读完上述红色注意事项后再做填写 | 请阅读完上述红色注意事项后再做填写 | 请阅读完上述红色注意事项后再做填写 | 请阅读完上述红色注意事项后再做填写
652 | 12项细胞因子检测试剂盒（多重微球流式免疫荧光发光法） | 100人份/盒 | 100人份/盒 | 实验医学体外诊断使用。用于体外定量检测人体血浆中IL-1β（白介素-1β）、IL-2（白介素-2）、IL-4（白介素-4）、IL-5（白介素-5）、IL-6（白介素-6）、IL-8（白介素-8）、IL-10（白介素-10）、IL-12p70（白介素-12p70）、IL-17（白介素-17）、IFN-γ（干扰素-γ）、TNF-α（肿瘤坏死因子-α）、IFN-α（干扰素-α）的含量。适配于BD FACSCantoII | 请阅读完上述红色注意事项后再做填写 | 请阅读完上述红色注意事项后再做填写 | 请阅读完上述红色注意事项后再做填写 | 请阅读完上述红色注意事项后再做填写 | 请阅读完上述红色注意事项后再做填写 | 请阅读完上述红色注意事项后再做填写 | 请阅读完上述红色注意事项后再做填写 | 请阅读完上述红色注意事项后再做填写 | 请阅读完上述红色注意事项后再做填写 | 请阅读完上述红色注意事项后再做填写
653 | 6项细胞因子检测试剂盒（多重微球流式免疫荧光发光法） | 100人份/盒 | 100人份/盒 | 实验医学体外诊断使用。用于体外定量检测人体血浆中IL-4（白介素-4）、IL-6（白介素-6）、IL-10（白介素-10）、IL-17（白介素-17）、IFN-γ（干扰素-γ）、TNF-α（肿瘤坏死因子-α）的含量。适配于BD FACSCantoII | 请阅读完上述红色注意事项后再做填写 | 请阅读完上述红色注意事项后再做填写 | 请阅读完上述红色注意事项后再做填写 | 请阅读完上述红色注意事项后再做填写 | 请阅读完上述红色注意事项后再做填写 | 请阅读完上述红色注意事项后再做填写 | 请阅读完上述红色注意事项后再做填写 | 请阅读完上述红色注意事项后再做填写 | 请阅读完上述红色注意事项后再做填写 | 请阅读完上述红色注意事项后再做填写
654 | B型利钠肽测定试剂盒（化学发光免疫分析法） | 100测试/盒 | 100测试/盒 | 实验医学体外诊断使用。本试剂盒用于体外定量测定人血浆中B型利钠肽（BNP）的含量。本测定试剂盒临床上主要用于心力衰竭的辅助诊断。适配于新产业MAGLUMI X8 | 请阅读完上述红色注意事项后再做填写 | 请阅读完上述红色注意事项后再做填写 | 请阅读完上述红色注意事项后再做填写 | 请阅读完上述红色注意事项后再做填写 | 请阅读完上述红色注意事项后再做填写 | 请阅读完上述红色注意事项后再做填写 | 请阅读完上述红色注意事项后再做填写 | 请阅读完上述红色注意事项后再做填写 | 请阅读完上述红色注意事项后再做填写 | 请阅读完上述红色注意事项后再做填写
655 | C-反应蛋白（CRP)测定试剂盒（免疫透射比浊法） | 90ml:R1：2×35ml×2，R2：2×10ml | 90ml:R1：2×35ml×2，R2：2×10ml | 实验医学体外诊断使用。该试剂盒采用免疫透射比浊法，用于体外定量测定人血清或血浆中C-反应蛋白的含量，临床上用于非特异性炎症的辅助诊断。适配于迈瑞BS2800M | 请阅读完上述红色注意事项后再做填写 | 请阅读完上述红色注意事项后再做填写 | 请阅读完上述红色注意事项后再做填写 | 请阅读完上述红色注意事项后再做填写 | 请阅读完上述红色注意事项后再做填写 | 请阅读完上述红色注意事项后再做填写 | 请阅读完上述红色注意事项后再做填写 | 请阅读完上述红色注意事项后再做填写 | 请阅读完上述红色注意事项后再做填写 | 请阅读完上述红色注意事项后再做填写
656 | HLA-B27检测试剂盒（流式细胞法）BD HLA-B27Kit | 50人份/盒 | 50人份/盒 | 实验医学体外诊断使用。HLA-B27检测试剂盒（流式细胞法）利用定性双色直接免疫荧光方法检测红细胞被溶解的全血（LWB）样本，主要筛选外周血T细胞中HLA-B27抗原的表达，用于辅助诊断强直性脊柱炎、Reiter's综合征等与HLA-B27抗原表达有关的疾病。适配于BD FACSCantoII | 请阅读完上述红色注意事项后再做填写 | 请阅读完上述红色注意事项后再做填写 | 请阅读完上述红色注意事项后再做填写 | 请阅读完上述红色注意事项后再做填写 | 请阅读完上述红色注意事项后再做填写 | 请阅读完上述红色注意事项后再做填写 | 请阅读完上述红色注意事项后再做填写 | 请阅读完上述红色注意事项后再做填写 | 请阅读完上述红色注意事项后再做填写 | 请阅读完上述红色注意事项后再做填写
657 | α1-抗胰蛋白酶检测试剂盒（免疫比浊法） | R1:50mL×2 R2:10mL×2 | R1:50mL×2 R2:10mL×2 | 实验医学体外诊断使用。本试剂盒用于体外定量检测人血清中α1- 抗胰蛋白酶（α1-蛋白酶抑制物）的含量。适配于迈瑞BS2800M | 请阅读完上述红色注意事项后再做填写 | 请阅读完上述红色注意事项后再做填写 | 请阅读完上述红色注意事项后再做填写 | 请阅读完上述红色注意事项后再做填写 | 请阅读完上述红色注意事项后再做填写 | 请阅读完上述红色注意事项后再做填写 | 请阅读完上述红色注意事项后再做填写 | 请阅读完上述红色注意事项后再做填写 | 请阅读完上述红色注意事项后再做填写 | 请阅读完上述红色注意事项后再做填写
658 | α1-酸性糖蛋白检测试剂盒（免疫比浊法） | R1:50mL×2 R2:10mL×2 | R1:50mL×2 R2:10mL×2 | 实验医学体外诊断使用。本试剂盒用于体外定量检测人血清中α1-酸性糖蛋白（AAG）的含量。适配于迈瑞BS2800M | 请阅读完上述红色注意事项后再做填写 | 请阅读完上述红色注意事项后再做填写 | 请阅读完上述红色注意事项后再做填写 | 请阅读完上述红色注意事项后再做填写 | 请阅读完上述红色注意事项后再做填写 | 请阅读完上述红色注意事项后再做填写 | 请阅读完上述红色注意事项后再做填写 | 请阅读完上述红色注意事项后再做填写 | 请阅读完上述红色注意事项后再做填写 | 请阅读完上述红色注意事项后再做填写
659 | 癌抗原15-3（CA15-3）检测试剂盒（化学发光法） | 2x50测试/盒 | 2x50测试/盒 | 实验医学体外诊断使用。用于体外定量检测人血清中的癌抗原15-3（CA15-3）的浓度。主要用于对恶性肿瘤患者进行动态监测以辅助判断疾病进程或治疗效果，不能作为恶性肿瘤早期诊断或确诊的依据，不建议用于普通人群的肿瘤筛查。适配于科美LICA800 | 请阅读完上述红色注意事项后再做填写 | 请阅读完上述红色注意事项后再做填写 | 请阅读完上述红色注意事项后再做填写 | 请阅读完上述红色注意事项后再做填写 | 请阅读完上述红色注意事项后再做填写 | 请阅读完上述红色注意事项后再做填写 | 请阅读完上述红色注意事项后再做填写 | 请阅读完上述红色注意事项后再做填写 | 请阅读完上述红色注意事项后再做填写 | 请阅读完上述红色注意事项后再做填写
660 | 癌抗原72-4（CA72-4）检测试剂盒（光激化学发光法） | 2×50测试/盒 | 2x50测试/盒 | 实验医学体外诊断使用。用于体外定量检测人血清中的癌抗原72-4（CA72-4）的浓度。主要用于对恶性肿瘤患者进行动态监测，以辅助诊断疾病进程或治疗效果。不能作为恶性肿瘤早期诊断或确诊的依据；不能用于普通人群的肿瘤筛查。适配于科美LICA800 | 请阅读完上述红色注意事项后再做填写 | 请阅读完上述红色注意事项后再做填写 | 请阅读完上述红色注意事项后再做填写 | 请阅读完上述红色注意事项后再做填写 | 请阅读完上述红色注意事项后再做填写 | 请阅读完上述红色注意事项后再做填写 | 请阅读完上述红色注意事项后再做填写 | 请阅读完上述红色注意事项后再做填写 | 请阅读完上述红色注意事项后再做填写 | 请阅读完上述红色注意事项后再做填写
661 | 癌胚抗原(CEA)检测试剂盒（光激化学发光法） | 200测试/盒 | 200测试/盒 | 实验医学体外诊断使用。用于体外定量检测人血清样本中的癌胚抗原（CEA）的浓度。适配于科美LICA800 | 请阅读完上述红色注意事项后再做填写 | 请阅读完上述红色注意事项后再做填写 | 请阅读完上述红色注意事项后再做填写 | 请阅读完上述红色注意事项后再做填写 | 请阅读完上述红色注意事项后再做填写 | 请阅读完上述红色注意事项后再做填写 | 请阅读完上述红色注意事项后再做填写 | 请阅读完上述红色注意事项后再做填写 | 请阅读完上述红色注意事项后再做填写 | 请阅读完上述红色注意事项后再做填写
662 | 白介素6测定试剂盒（化学发光免疫分析法） | 100测试/盒 | 100测试/盒 | 实验医学体外诊断使用。本试剂盒用于体外定量测定人血清或血浆中白介素6（IL-6）的含量，主要用于监测机体的免疫状态、炎症反应等。适配于新产业MAGLUMI X8 | 请阅读完上述红色注意事项后再做填写 | 请阅读完上述红色注意事项后再做填写 | 请阅读完上述红色注意事项后再做填写 | 请阅读完上述红色注意事项后再做填写 | 请阅读完上述红色注意事项后再做填写 | 请阅读完上述红色注意事项后再做填写 | 请阅读完上述红色注意事项后再做填写 | 请阅读完上述红色注意事项后再做填写 | 请阅读完上述红色注意事项后再做填写 | 请阅读完上述红色注意事项后再做填写
663 | 便隐血（FOB）检测试剂盒（胶体金法） | 卡型：50人份/盒 | 卡型：50人份/盒 | 实验医学体外诊断使用。本试剂盒用于体外定性检测人粪便样本中的血红蛋白（Hb），在临床中作为消化道出血等疾病的辅助诊断试剂。适配于沃文特FA280S | 请阅读完上述红色注意事项后再做填写 | 请阅读完上述红色注意事项后再做填写 | 请阅读完上述红色注意事项后再做填写 | 请阅读完上述红色注意事项后再做填写 | 请阅读完上述红色注意事项后再做填写 | 请阅读完上述红色注意事项后再做填写 | 请阅读完上述红色注意事项后再做填写 | 请阅读完上述红色注意事项后再做填写 | 请阅读完上述红色注意事项后再做填写 | 请阅读完上述红色注意事项后再做填写
664 | 测试卡 Sensor Cassette Pack | 100测试/盒 | SC90,946-063 | 实验医学体外诊断使用。基于电化学原理和光学原理，与ABL90 FLEX分析仪、ABL90 FLEX用试剂包配套使用，测量全血中的pH值、血气、电解质、葡萄糖、乳酸、胆红素和血氧参数。适配于雷度ABL90 | 请阅读完上述红色注意事项后再做填写 | 请阅读完上述红色注意事项后再做填写 | 请阅读完上述红色注意事项后再做填写 | 请阅读完上述红色注意事项后再做填写 | 请阅读完上述红色注意事项后再做填写 | 请阅读完上述红色注意事项后再做填写 | 请阅读完上述红色注意事项后再做填写 | 请阅读完上述红色注意事项后再做填写 | 请阅读完上述红色注意事项后再做填写 | 请阅读完上述红色注意事项后再做填写
665 | 测试卡 Sensor Cassette Pack | 300测试/盒 | SC90, 946-059 | 实验医学体外诊断使用。基于电化学原理和光学原理，与ABL90 FLEX分析仪、ABL90 FLEX用试剂包配套使用，测量全血中的pH值、血气、电解质、葡萄糖、乳酸、胆红素和血氧参数。适配于雷度ABL90 | 请阅读完上述红色注意事项后再做填写 | 请阅读完上述红色注意事项后再做填写 | 请阅读完上述红色注意事项后再做填写 | 请阅读完上述红色注意事项后再做填写 | 请阅读完上述红色注意事项后再做填写 | 请阅读完上述红色注意事项后再做填写 | 请阅读完上述红色注意事项后再做填写 | 请阅读完上述红色注意事项后再做填写 | 请阅读完上述红色注意事项后再做填写 | 请阅读完上述红色注意事项后再做填写
666 | 测试卡 Sensor Cassette Pack | 600测试/盒 | SC90,946-061 | 实验医学体外诊断使用。基于电化学原理和光学原理，与ABL90 FLEX分析仪、ABL90 FLEX用试剂包配套使用，测量全血中的pH值、血气、电解质、葡萄糖、乳酸、胆红素和血氧参数。适配于雷度ABL90 | 请阅读完上述红色注意事项后再做填写 | 请阅读完上述红色注意事项后再做填写 | 请阅读完上述红色注意事项后再做填写 | 请阅读完上述红色注意事项后再做填写 | 请阅读完上述红色注意事项后再做填写 | 请阅读完上述红色注意事项后再做填写 | 请阅读完上述红色注意事项后再做填写 | 请阅读完上述红色注意事项后再做填写 | 请阅读完上述红色注意事项后再做填写 | 请阅读完上述红色注意事项后再做填写
667 | 触珠蛋白检测试剂盒（免疫比浊法 | R1:50mL×2 R2:10mL×2 | R1:50mL×2 R2:10mL×2 | 实验医学体外诊断使用。本试剂盒用于体外定量检测人血清中触珠蛋白（HAP）的含量。适配于迈瑞BS2800M | 请阅读完上述红色注意事项后再做填写 | 请阅读完上述红色注意事项后再做填写 | 请阅读完上述红色注意事项后再做填写 | 请阅读完上述红色注意事项后再做填写 | 请阅读完上述红色注意事项后再做填写 | 请阅读完上述红色注意事项后再做填写 | 请阅读完上述红色注意事项后再做填写 | 请阅读完上述红色注意事项后再做填写 | 请阅读完上述红色注意事项后再做填写 | 请阅读完上述红色注意事项后再做填写
668 | 促甲状腺素检测试剂盒（光激化学发光法） | 2×100测试/盒 | 2×100测试/盒 | 实验医学体外诊断使用。与浙江嘉兴凯实生物科技有限公司生产的LiCA 500自动光激化学发光检测仪、LiCA800全自动化学发光免疫分析仪、科美诊断技术股份有限公司生产的LiCA® Smart全自动化学发光免疫分析仪配套使用，供医疗机构用于体外检测人血清样本中促甲状腺素的浓度，辅助用于甲状腺疾病的初步诊断及筛查。适配于科美LICA800 | 请阅读完上述红色注意事项后再做填写 | 请阅读完上述红色注意事项后再做填写 | 请阅读完上述红色注意事项后再做填写 | 请阅读完上述红色注意事项后再做填写 | 请阅读完上述红色注意事项后再做填写 | 请阅读完上述红色注意事项后再做填写 | 请阅读完上述红色注意事项后再做填写 | 请阅读完上述红色注意事项后再做填写 | 请阅读完上述红色注意事项后再做填写 | 请阅读完上述红色注意事项后再做填写
669 | 促甲状腺素受体抗体测定试剂盒（光激化学发光法） | 2×50测试/盒 | 2×50测试/盒 | 实验医学体外诊断使用。本试剂盒用于体外定量检测人血清中的促甲状腺素受体抗体的含量。适配于科美LICA800 | 请阅读完上述红色注意事项后再做填写 | 请阅读完上述红色注意事项后再做填写 | 请阅读完上述红色注意事项后再做填写 | 请阅读完上述红色注意事项后再做填写 | 请阅读完上述红色注意事项后再做填写 | 请阅读完上述红色注意事项后再做填写 | 请阅读完上述红色注意事项后再做填写 | 请阅读完上述红色注意事项后再做填写 | 请阅读完上述红色注意事项后再做填写 | 请阅读完上述红色注意事项后再做填写
670 | 单胺氧化酶检测试剂（谷氨酸脱氢酶法） | R1:48mL×2 R2:12mL×2 | R1:48mL×2 R2:12mL×2 | 实验医学体外诊断使用。用于体外定量检测人体样本（血清）中单胺氧化酶的活性。适配于迈瑞BS2800M | 请阅读完上述红色注意事项后再做填写 | 请阅读完上述红色注意事项后再做填写 | 请阅读完上述红色注意事项后再做填写 | 请阅读完上述红色注意事项后再做填写 | 请阅读完上述红色注意事项后再做填写 | 请阅读完上述红色注意事项后再做填写 | 请阅读完上述红色注意事项后再做填写 | 请阅读完上述红色注意事项后再做填写 | 请阅读完上述红色注意事项后再做填写 | 请阅读完上述红色注意事项后再做填写
671 | 地高辛染色液 | EBER-50 | EBER-50 | 病理诊断使用。用于原位杂交细胞组织上的核酸靶点的检测。 | 请阅读完上述红色注意事项后再做填写 | 请阅读完上述红色注意事项后再做填写 | 请阅读完上述红色注意事项后再做填写 | 请阅读完上述红色注意事项后再做填写 | 请阅读完上述红色注意事项后再做填写 | 请阅读完上述红色注意事项后再做填写 | 请阅读完上述红色注意事项后再做填写 | 请阅读完上述红色注意事项后再做填写 | 请阅读完上述红色注意事项后再做填写 | 请阅读完上述红色注意事项后再做填写
672 | 地高辛染色液 | HPV高危-20 | HPV高危-20 | 病理诊断使用。用于原位杂交细胞组织上的核酸靶点的检测。 | 请阅读完上述红色注意事项后再做填写 | 请阅读完上述红色注意事项后再做填写 | 请阅读完上述红色注意事项后再做填写 | 请阅读完上述红色注意事项后再做填写 | 请阅读完上述红色注意事项后再做填写 | 请阅读完上述红色注意事项后再做填写 | 请阅读完上述红色注意事项后再做填写 | 请阅读完上述红色注意事项后再做填写 | 请阅读完上述红色注意事项后再做填写 | 请阅读完上述红色注意事项后再做填写
673 | 地高辛染色液 | HPV低危-20 | HPV低危-20 | 病理诊断使用。用于原位杂交细胞组织上的核酸靶点的检测。 | 请阅读完上述红色注意事项后再做填写 | 请阅读完上述红色注意事项后再做填写 | 请阅读完上述红色注意事项后再做填写 | 请阅读完上述红色注意事项后再做填写 | 请阅读完上述红色注意事项后再做填写 | 请阅读完上述红色注意事项后再做填写 | 请阅读完上述红色注意事项后再做填写 | 请阅读完上述红色注意事项后再做填写 | 请阅读完上述红色注意事项后再做填写 | 请阅读完上述红色注意事项后再做填写
674 | 电极测试卡 | 25测试/盒 | SC9, 945-849 ,25测试/30天，全参数，含乳酸 | 与与便携式血气分析仪（型号：ABL9）和其试剂配合使用，以测量人全血中的pH、二氧化碳分压、氧分压、钙离子、钾离子、钠离子、氯离子、乳酸和红细胞压积。 | 请阅读完上述红色注意事项后再做填写 | 请阅读完上述红色注意事项后再做填写 | 请阅读完上述红色注意事项后再做填写 | 请阅读完上述红色注意事项后再做填写 | 请阅读完上述红色注意事项后再做填写 | 请阅读完上述红色注意事项后再做填写 | 请阅读完上述红色注意事项后再做填写 | 请阅读完上述红色注意事项后再做填写 | 请阅读完上述红色注意事项后再做填写 | 请阅读完上述红色注意事项后再做填写
675 | 电极测试卡 | 50测试/盒 | SC9，945-850 ,50测试/30天,全参数，含乳酸 | 与与便携式血气分析仪（型号：ABL9）和其试剂配合使用，以测量人全血中的pH、二氧化碳分压、氧分压、钙离子、钾离子、钠离子、氯离子、乳酸和红细胞压积。 | 请阅读完上述红色注意事项后再做填写 | 请阅读完上述红色注意事项后再做填写 | 请阅读完上述红色注意事项后再做填写 | 请阅读完上述红色注意事项后再做填写 | 请阅读完上述红色注意事项后再做填写 | 请阅读完上述红色注意事项后再做填写 | 请阅读完上述红色注意事项后再做填写 | 请阅读完上述红色注意事项后再做填写 | 请阅读完上述红色注意事项后再做填写 | 请阅读完上述红色注意事项后再做填写
676 | 电极测试卡 | 100测试/盒 | SC9，945-851 ,100测试/30天，全参数含乳酸 | 与与便携式血气分析仪（型号：ABL9）和其试剂配合使用，以测量人全血中的pH、二氧化碳分压、氧分压、钙离子、钾离子、钠离子、氯离子、乳酸和红细胞压积。 | 请阅读完上述红色注意事项后再做填写 | 请阅读完上述红色注意事项后再做填写 | 请阅读完上述红色注意事项后再做填写 | 请阅读完上述红色注意事项后再做填写 | 请阅读完上述红色注意事项后再做填写 | 请阅读完上述红色注意事项后再做填写 | 请阅读完上述红色注意事项后再做填写 | 请阅读完上述红色注意事项后再做填写 | 请阅读完上述红色注意事项后再做填写 | 请阅读完上述红色注意事项后再做填写
677 | 电极测试卡 | 300测试/盒 | SC9，945-853 ,300测试/30天，全参数含乳酸 | 与与便携式血气分析仪（型号：ABL9）和其试剂配合使用，以测量人全血中的pH、二氧化碳分压、氧分压、钙离子、钾离子、钠离子、氯离子、乳酸和红细胞压积。 | 请阅读完上述红色注意事项后再做填写 | 请阅读完上述红色注意事项后再做填写 | 请阅读完上述红色注意事项后再做填写 | 请阅读完上述红色注意事项后再做填写 | 请阅读完上述红色注意事项后再做填写 | 请阅读完上述红色注意事项后再做填写 | 请阅读完上述红色注意事项后再做填写 | 请阅读完上述红色注意事项后再做填写 | 请阅读完上述红色注意事项后再做填写 | 请阅读完上述红色注意事项后再做填写
678 | 电极测试卡 | 25测试/盒 | SC9，945-856 ,25测试/60天，全参数不含乳酸 | 与与便携式血气分析仪（型号：ABL9）和其试剂配合使用，以测量人全血中的pH、二氧化碳分压、氧分压、钙离子、钾离子、钠离子、氯离子、乳酸和红细胞压积。 | 请阅读完上述红色注意事项后再做填写 | 请阅读完上述红色注意事项后再做填写 | 请阅读完上述红色注意事项后再做填写 | 请阅读完上述红色注意事项后再做填写 | 请阅读完上述红色注意事项后再做填写 | 请阅读完上述红色注意事项后再做填写 | 请阅读完上述红色注意事项后再做填写 | 请阅读完上述红色注意事项后再做填写 | 请阅读完上述红色注意事项后再做填写 | 请阅读完上述红色注意事项后再做填写
679 | 电极测试卡 | 50测试/盒 | SC9，945-857 ,50测试/60天，全参数不含乳酸 | 与与便携式血气分析仪（型号：ABL9）和其试剂配合使用，以测量人全血中的pH、二氧化碳分压、氧分压、钙离子、钾离子、钠离子、氯离子、乳酸和红细胞压积。 | 请阅读完上述红色注意事项后再做填写 | 请阅读完上述红色注意事项后再做填写 | 请阅读完上述红色注意事项后再做填写 | 请阅读完上述红色注意事项后再做填写 | 请阅读完上述红色注意事项后再做填写 | 请阅读完上述红色注意事项后再做填写 | 请阅读完上述红色注意事项后再做填写 | 请阅读完上述红色注意事项后再做填写 | 请阅读完上述红色注意事项后再做填写 | 请阅读完上述红色注意事项后再做填写
680 | 电极测试卡 | 100测试/盒 | SC9，945-858 ,100测试/60天，全参数不含乳酸 | 与与便携式血气分析仪（型号：ABL9）和其试剂配合使用，以测量人全血中的pH、二氧化碳分压、氧分压、钙离子、钾离子、钠离子、氯离子、乳酸和红细胞压积。 | 请阅读完上述红色注意事项后再做填写 | 请阅读完上述红色注意事项后再做填写 | 请阅读完上述红色注意事项后再做填写 | 请阅读完上述红色注意事项后再做填写 | 请阅读完上述红色注意事项后再做填写 | 请阅读完上述红色注意事项后再做填写 | 请阅读完上述红色注意事项后再做填写 | 请阅读完上述红色注意事项后再做填写 | 请阅读完上述红色注意事项后再做填写 | 请阅读完上述红色注意事项后再做填写
681 | 电极测试卡 | 300测试/盒 | SC9，945-860 ,300测试/60 天，全参数不含乳酸 | 与与便携式血气分析仪（型号：ABL9）和其试剂配合使用，以测量人全血中的pH、二氧化碳分压、氧分压、钙离子、钾离子、钠离子、氯离子、乳酸和红细胞压积。 | 请阅读完上述红色注意事项后再做填写 | 请阅读完上述红色注意事项后再做填写 | 请阅读完上述红色注意事项后再做填写 | 请阅读完上述红色注意事项后再做填写 | 请阅读完上述红色注意事项后再做填写 | 请阅读完上述红色注意事项后再做填写 | 请阅读完上述红色注意事项后再做填写 | 请阅读完上述红色注意事项后再做填写 | 请阅读完上述红色注意事项后再做填写 | 请阅读完上述红色注意事项后再做填写
682 | 电极测试卡 | 300测试/盒 | SC9，945-868 ,300测试/60天，血气/红细胞压积 | 与与便携式血气分析仪（型号：ABL9）和其试剂配合使用，以测量人全血中的pH、二氧化碳分压、氧分压、钙离子、钾离子、钠离子、氯离子、乳酸和红细胞压积。 | 请阅读完上述红色注意事项后再做填写 | 请阅读完上述红色注意事项后再做填写 | 请阅读完上述红色注意事项后再做填写 | 请阅读完上述红色注意事项后再做填写 | 请阅读完上述红色注意事项后再做填写 | 请阅读完上述红色注意事项后再做填写 | 请阅读完上述红色注意事项后再做填写 | 请阅读完上述红色注意事项后再做填写 | 请阅读完上述红色注意事项后再做填写 | 请阅读完上述红色注意事项后再做填写
683 | 靛胭脂粘膜染色剂 | MTN-DYZ-15 | MTN-DYZ-15 | 实验医学体外诊断使用。由食品级的靛胭脂粉末制成。外观为均匀的深蓝色溶液；浓度0.2%±0.05%(g/g)；重金属总含量≤1μg/ml。按装量不同分别为15ml、25ml两种规格。产品经高压蒸汽灭菌，货架寿命1年。 | 请阅读完上述红色注意事项后再做填写 | 请阅读完上述红色注意事项后再做填写 | 请阅读完上述红色注意事项后再做填写 | 请阅读完上述红色注意事项后再做填写 | 请阅读完上述红色注意事项后再做填写 | 请阅读完上述红色注意事项后再做填写 | 请阅读完上述红色注意事项后再做填写 | 请阅读完上述红色注意事项后再做填写 | 请阅读完上述红色注意事项后再做填写 | 请阅读完上述红色注意事项后再做填写
684 | 甘胆酸检测试剂盒（胶乳增强免疫比浊法） | R1：48mL×2，R2：12mL×2 | R1：48mL×2，R2：12mL×2 | 实验医学体外诊断使用。用于体外定量检测人体样本（血清）中甘胆酸（CG）的含量。适配于迈瑞BS2800M | 请阅读完上述红色注意事项后再做填写 | 请阅读完上述红色注意事项后再做填写 | 请阅读完上述红色注意事项后再做填写 | 请阅读完上述红色注意事项后再做填写 | 请阅读完上述红色注意事项后再做填写 | 请阅读完上述红色注意事项后再做填写 | 请阅读完上述红色注意事项后再做填写 | 请阅读完上述红色注意事项后再做填写 | 请阅读完上述红色注意事项后再做填写 | 请阅读完上述红色注意事项后再做填写
685 | 高敏肌钙蛋白I检测试剂盒（光激化学发光法） | 2×50测试/盒 | 2×50测试/盒 | 实验医学体外诊断使用。供医疗机构用于体外定量检测人血清或血浆样本中肌钙蛋白I的浓度，作辅助诊断用。适配于科美Smart | 请阅读完上述红色注意事项后再做填写 | 请阅读完上述红色注意事项后再做填写 | 请阅读完上述红色注意事项后再做填写 | 请阅读完上述红色注意事项后再做填写 | 请阅读完上述红色注意事项后再做填写 | 请阅读完上述红色注意事项后再做填写 | 请阅读完上述红色注意事项后再做填写 | 请阅读完上述红色注意事项后再做填写 | 请阅读完上述红色注意事项后再做填写 | 请阅读完上述红色注意事项后再做填写
686 | 高敏肌钙蛋白T（hs-cTnT）检测试剂盒（光激化学发光法） | 2×50测试/盒 | 2×50测试/盒 | 实验医学体外诊断使用。供医疗机构用于体外定量检测人血清或血浆样本中肌钙蛋白T的含量。适配于科美Smart | 请阅读完上述红色注意事项后再做填写 | 请阅读完上述红色注意事项后再做填写 | 请阅读完上述红色注意事项后再做填写 | 请阅读完上述红色注意事项后再做填写 | 请阅读完上述红色注意事项后再做填写 | 请阅读完上述红色注意事项后再做填写 | 请阅读完上述红色注意事项后再做填写 | 请阅读完上述红色注意事项后再做填写 | 请阅读完上述红色注意事项后再做填写 | 请阅读完上述红色注意事项后再做填写
687 | 肌红蛋白检测试剂盒（光激化学发光法） | 2×50测试/盒 |  | 实验医学体外诊断使用。供医疗机构用于体外定量检测人血清或血浆样本中肌红蛋白（MYO）的浓度，作辅助诊断用。适配于科美Smart | 请阅读完上述红色注意事项后再做填写 | 请阅读完上述红色注意事项后再做填写 | 请阅读完上述红色注意事项后再做填写 | 请阅读完上述红色注意事项后再做填写 | 请阅读完上述红色注意事项后再做填写 | 请阅读完上述红色注意事项后再做填写 | 请阅读完上述红色注意事项后再做填写 | 请阅读完上述红色注意事项后再做填写 | 请阅读完上述红色注意事项后再做填写 | 请阅读完上述红色注意事项后再做填写
688 | 甲胎蛋白（AFP）检测试剂盒（化学发光法） | 2×100测试/盒 |  | 实验医学体外诊断使用。用于体外定量检测人血清中甲胎蛋白（AFP）的含量。本试剂盒主要用于对恶性肿瘤患者进行动态监测以辅助判断疾病进程或治疗效果，不能作为恶性肿瘤早期诊断或确诊的依据，不能用于普通人群的肿瘤筛查。适配于科美LICA800 | 请阅读完上述红色注意事项后再做填写 | 请阅读完上述红色注意事项后再做填写 | 请阅读完上述红色注意事项后再做填写 | 请阅读完上述红色注意事项后再做填写 | 请阅读完上述红色注意事项后再做填写 | 请阅读完上述红色注意事项后再做填写 | 请阅读完上述红色注意事项后再做填写 | 请阅读完上述红色注意事项后再做填写 | 请阅读完上述红色注意事项后再做填写 | 请阅读完上述红色注意事项后再做填写
689 | 甲型肝炎病毒IgM抗体检测试剂盒（磁微粒化学发光法） | 100人份/盒 | 100人份/盒 | 实验医学体外诊断使用。用于定性检测人血清或血浆中的甲型肝炎病毒的特异性IgM抗体。适配于安图AutoLumo A6200 | 请阅读完上述红色注意事项后再做填写 | 请阅读完上述红色注意事项后再做填写 | 请阅读完上述红色注意事项后再做填写 | 请阅读完上述红色注意事项后再做填写 | 请阅读完上述红色注意事项后再做填写 | 请阅读完上述红色注意事项后再做填写 | 请阅读完上述红色注意事项后再做填写 | 请阅读完上述红色注意事项后再做填写 | 请阅读完上述红色注意事项后再做填写 | 请阅读完上述红色注意事项后再做填写
690 | 甲状腺球蛋白检测试剂盒（化学发光法） | 2×50测试/盒 |  | 实验医学体外诊断使用。供医疗机构用于体外定量检测人血清样本中的甲状腺球蛋白浓度，做辅助诊断用。适配于科美LICA800 | 请阅读完上述红色注意事项后再做填写 | 请阅读完上述红色注意事项后再做填写 | 请阅读完上述红色注意事项后再做填写 | 请阅读完上述红色注意事项后再做填写 | 请阅读完上述红色注意事项后再做填写 | 请阅读完上述红色注意事项后再做填写 | 请阅读完上述红色注意事项后再做填写 | 请阅读完上述红色注意事项后再做填写 | 请阅读完上述红色注意事项后再做填写 | 请阅读完上述红色注意事项后再做填写
691 | 降钙素（CT）测定试剂盒（化学发光免疫分析法） | 2×50人份/盒 | 2×50人份/盒 | 实验医学体外诊断使用。用于体外定量测定人体血清或（和）血浆中人降钙素的含量，临床上用于甲状旁腺功能的评价。适配于迈瑞CL-6000i | 请阅读完上述红色注意事项后再做填写 | 请阅读完上述红色注意事项后再做填写 | 请阅读完上述红色注意事项后再做填写 | 请阅读完上述红色注意事项后再做填写 | 请阅读完上述红色注意事项后再做填写 | 请阅读完上述红色注意事项后再做填写 | 请阅读完上述红色注意事项后再做填写 | 请阅读完上述红色注意事项后再做填写 | 请阅读完上述红色注意事项后再做填写 | 请阅读完上述红色注意事项后再做填写
692 | 酵母菌鉴定卡VITEK 2 Yeast Identification Card (VITEK 2 YST Test Kit) | 20测试/盒 | 20测试/盒 | 实验医学体外诊断使用。用于对绝大多数的酵母菌或酵母样真菌鉴定。适配于VITEK2Compact system | 请阅读完上述红色注意事项后再做填写 | 请阅读完上述红色注意事项后再做填写 | 请阅读完上述红色注意事项后再做填写 | 请阅读完上述红色注意事项后再做填写 | 请阅读完上述红色注意事项后再做填写 | 请阅读完上述红色注意事项后再做填写 | 请阅读完上述红色注意事项后再做填写 | 请阅读完上述红色注意事项后再做填写 | 请阅读完上述红色注意事项后再做填写 | 请阅读完上述红色注意事项后再做填写
693 | 结核分枝杆菌核酸检测试剂盒(RNA恒温扩增) | 20人份/盒 |  | 实验医学体外诊断使用。用于体外定性检测人痰液样本中的结核分枝杆菌核酸。 | 请阅读完上述红色注意事项后再做填写 | 请阅读完上述红色注意事项后再做填写 | 请阅读完上述红色注意事项后再做填写 | 请阅读完上述红色注意事项后再做填写 | 请阅读完上述红色注意事项后再做填写 | 请阅读完上述红色注意事项后再做填写 | 请阅读完上述红色注意事项后再做填写 | 请阅读完上述红色注意事项后再做填写 | 请阅读完上述红色注意事项后再做填写 | 请阅读完上述红色注意事项后再做填写
694 | 抗环瓜氨酸肽抗体检测试剂盒（胶乳增强免疫比浊法） | R1：45mL×2，R2：15mL×2 | R1：45mL×2，R2：15mL×2 | 实验医学体外诊断使用。用于体外定量检测人体样本（血清）中抗环瓜氨酸肽抗体（Anti-CCP）的含量。适配于迈瑞BS2800M | 请阅读完上述红色注意事项后再做填写 | 请阅读完上述红色注意事项后再做填写 | 请阅读完上述红色注意事项后再做填写 | 请阅读完上述红色注意事项后再做填写 | 请阅读完上述红色注意事项后再做填写 | 请阅读完上述红色注意事项后再做填写 | 请阅读完上述红色注意事项后再做填写 | 请阅读完上述红色注意事项后再做填写 | 请阅读完上述红色注意事项后再做填写 | 请阅读完上述红色注意事项后再做填写
695 | 抗甲状腺过氧化物酶抗体检测试剂盒（化学发光法） | 2×25测试/盒 |  | 实验医学体外诊断使用。用于体外定量检测人血清样本中的抗甲状腺过氧化物酶(TPO）抗体浓度，作辅助诊断用。适配于科美LICA800 | 请阅读完上述红色注意事项后再做填写 | 请阅读完上述红色注意事项后再做填写 | 请阅读完上述红色注意事项后再做填写 | 请阅读完上述红色注意事项后再做填写 | 请阅读完上述红色注意事项后再做填写 | 请阅读完上述红色注意事项后再做填写 | 请阅读完上述红色注意事项后再做填写 | 请阅读完上述红色注意事项后再做填写 | 请阅读完上述红色注意事项后再做填写 | 请阅读完上述红色注意事项后再做填写
696 | 抗链球菌溶血素"O"(ASO)测定试剂盒(胶乳免疫比浊法) | 160ml:R1：2×40ml+R2：2×40ml，校准品规格：1×0.5ml | 160ml:R1：2×40ml+R2：2×40ml，校准品规格：1×0.5ml | 实验医学体外诊断使用。该试剂盒采用胶乳免疫比浊法，用于体外定量测定人血清中抗链球菌溶血素“O”的浓度。适配于迈瑞BS2800M | 请阅读完上述红色注意事项后再做填写 | 请阅读完上述红色注意事项后再做填写 | 请阅读完上述红色注意事项后再做填写 | 请阅读完上述红色注意事项后再做填写 | 请阅读完上述红色注意事项后再做填写 | 请阅读完上述红色注意事项后再做填写 | 请阅读完上述红色注意事项后再做填写 | 请阅读完上述红色注意事项后再做填写 | 请阅读完上述红色注意事项后再做填写 | 请阅读完上述红色注意事项后再做填写
697 | 类风湿因子（RF）测定试剂盒（免疫比浊法） | R1：2×40ml+R2：2×11ml，校准品规格：5×0.5ml | R1：2×40ml+R2：2×11ml，校准品规格：5×0.5ml | 实验医学体外诊断使用。该试剂盒采用免疫比浊法，用于体外定量测定人血清中类风湿因子抗体的含量，临床上用于类风湿关节炎（RA）的辅助诊断。适配于迈瑞BS2800M | 请阅读完上述红色注意事项后再做填写 | 请阅读完上述红色注意事项后再做填写 | 请阅读完上述红色注意事项后再做填写 | 请阅读完上述红色注意事项后再做填写 | 请阅读完上述红色注意事项后再做填写 | 请阅读完上述红色注意事项后再做填写 | 请阅读完上述红色注意事项后再做填写 | 请阅读完上述红色注意事项后再做填写 | 请阅读完上述红色注意事项后再做填写 | 请阅读完上述红色注意事项后再做填写
698 | 鳞状上皮细胞癌抗原测定试剂盒（化学发光免疫分析法） | 2×100人份/盒 | 2×100人份/盒 | 实验医学体外诊断使用。用于体外定量检测人血清样本中的鳞状上皮细胞癌抗原的含量，主要用于对恶性肿瘤患者进行动态监测以辅助判断疾病进程或治疗效果，不能作为恶性肿瘤早期诊断或确诊的依据，不用于普通人群的肿瘤筛查。适配于迈瑞CL-6000i | 请阅读完上述红色注意事项后再做填写 | 请阅读完上述红色注意事项后再做填写 | 请阅读完上述红色注意事项后再做填写 | 请阅读完上述红色注意事项后再做填写 | 请阅读完上述红色注意事项后再做填写 | 请阅读完上述红色注意事项后再做填写 | 请阅读完上述红色注意事项后再做填写 | 请阅读完上述红色注意事项后再做填写 | 请阅读完上述红色注意事项后再做填写 | 请阅读完上述红色注意事项后再做填写
699 | 轮状病毒抗原检测试剂盒（乳胶法） | 盒型，25人份/盒 | 盒型，25人份/盒 | 实验医学体外诊断使用。本品用于体外定性检测人粪便样本中的轮状病毒抗原。适配于沃文特FA280S | 请阅读完上述红色注意事项后再做填写 | 请阅读完上述红色注意事项后再做填写 | 请阅读完上述红色注意事项后再做填写 | 请阅读完上述红色注意事项后再做填写 | 请阅读完上述红色注意事项后再做填写 | 请阅读完上述红色注意事项后再做填写 | 请阅读完上述红色注意事项后再做填写 | 请阅读完上述红色注意事项后再做填写 | 请阅读完上述红色注意事项后再做填写 | 请阅读完上述红色注意事项后再做填写
700 | 免疫球蛋白G4检测试剂盒（胶乳增强免疫比浊法） | R1:45mL×2 R2:15×2 | R1:45mL×2 R2:15×2 | 实验医学体外诊断使用。本试剂盒用于体外定量检测人体样本（血清、血浆）中免疫球蛋白G4（IgG4）的含量。适配于西门子BN ProSpec | 请阅读完上述红色注意事项后再做填写 | 请阅读完上述红色注意事项后再做填写 | 请阅读完上述红色注意事项后再做填写 | 请阅读完上述红色注意事项后再做填写 | 请阅读完上述红色注意事项后再做填写 | 请阅读完上述红色注意事项后再做填写 | 请阅读完上述红色注意事项后再做填写 | 请阅读完上述红色注意事项后再做填写 | 请阅读完上述红色注意事项后再做填写 | 请阅读完上述红色注意事项后再做填写
701 | 诺如病毒核酸检测试剂盒（PCR-荧光探针法） | 10人份/盒 | 10人份/盒 | 实验医学体外诊断使用。本试剂盒适用于患者粪便样本中诺如病毒RNA的定性检测。 | 请阅读完上述红色注意事项后再做填写 | 请阅读完上述红色注意事项后再做填写 | 请阅读完上述红色注意事项后再做填写 | 请阅读完上述红色注意事项后再做填写 | 请阅读完上述红色注意事项后再做填写 | 请阅读完上述红色注意事项后再做填写 | 请阅读完上述红色注意事项后再做填写 | 请阅读完上述红色注意事项后再做填写 | 请阅读完上述红色注意事项后再做填写 | 请阅读完上述红色注意事项后再做填写
702 | 人APOE基因分型检测试剂盒（荧光PCR-酶切法） | 24测试/盒 | 24测试/盒 | 实验医学体外诊断使用。本试剂盒用于体外定性检测人全血样本DNA中APOE基因的6种基因型，即ε2/ε2（rs429358T/T, rs7412T/T）、ε2/ε3（rs429358T/T, rs7412T/C）、ε3/ε3（rs429358T/T, rs7412C/C）、ε2/ε4（rs429358T/C, rs7412T/C）、ε3/ε4（rs429358T/C, rs7412C/C）和ε4/ε4（rs429358C/C, rs7412C/C）。 | 请阅读完上述红色注意事项后再做填写 | 请阅读完上述红色注意事项后再做填写 | 请阅读完上述红色注意事项后再做填写 | 请阅读完上述红色注意事项后再做填写 | 请阅读完上述红色注意事项后再做填写 | 请阅读完上述红色注意事项后再做填写 | 请阅读完上述红色注意事项后再做填写 | 请阅读完上述红色注意事项后再做填写 | 请阅读完上述红色注意事项后再做填写 | 请阅读完上述红色注意事项后再做填写
703 | 人副流感病毒核酸检测试剂盒（PCR-荧光探针法） | 48测试/盒（A） | 48测试/盒（A） | 实验医学体外诊断使用。本试剂盒用于体外定性检测人咽拭子样本中的人副流感病毒1型RNA、人副流感病毒2型RNA、人副流感病毒3型RNA。 | 请阅读完上述红色注意事项后再做填写 | 请阅读完上述红色注意事项后再做填写 | 请阅读完上述红色注意事项后再做填写 | 请阅读完上述红色注意事项后再做填写 | 请阅读完上述红色注意事项后再做填写 | 请阅读完上述红色注意事项后再做填写 | 请阅读完上述红色注意事项后再做填写 | 请阅读完上述红色注意事项后再做填写 | 请阅读完上述红色注意事项后再做填写 | 请阅读完上述红色注意事项后再做填写
704 | 人类ALDH2基因多态性检测试剂盒（PCR-荧光探针法） | 20人份/盒 |  | 实验医学体外诊断使用。本试剂盒用于体外定性检测EDTA抗凝静脉全血样本ALDH2基因1510位点（G>A）基因多态性。 | 请阅读完上述红色注意事项后再做填写 | 请阅读完上述红色注意事项后再做填写 | 请阅读完上述红色注意事项后再做填写 | 请阅读完上述红色注意事项后再做填写 | 请阅读完上述红色注意事项后再做填写 | 请阅读完上述红色注意事项后再做填写 | 请阅读完上述红色注意事项后再做填写 | 请阅读完上述红色注意事项后再做填写 | 请阅读完上述红色注意事项后再做填写 | 请阅读完上述红色注意事项后再做填写
705 | 人类CYP2C9和VKORC1基因检测试剂盒（PCR-荧光探针法） | 20人份/盒 | 20人份/盒 | 实验医学体外诊断使用。用于定性检测全血样本中的CYP2C9基因CYP2C9*3位点和VKORC1基因VKORC1-1639G>A位点的多态性。 | 请阅读完上述红色注意事项后再做填写 | 请阅读完上述红色注意事项后再做填写 | 请阅读完上述红色注意事项后再做填写 | 请阅读完上述红色注意事项后再做填写 | 请阅读完上述红色注意事项后再做填写 | 请阅读完上述红色注意事项后再做填写 | 请阅读完上述红色注意事项后再做填写 | 请阅读完上述红色注意事项后再做填写 | 请阅读完上述红色注意事项后再做填写 | 请阅读完上述红色注意事项后再做填写
706 | 人偏肺病毒核酸检测试剂盒（PCR-荧光探针法） | 10人份/盒 | 10人份/盒 | 实验医学体外诊断使用。用于定性检测人鼻咽拭子样本中人偏肺病毒RNA。 | 请阅读完上述红色注意事项后再做填写 | 请阅读完上述红色注意事项后再做填写 | 请阅读完上述红色注意事项后再做填写 | 请阅读完上述红色注意事项后再做填写 | 请阅读完上述红色注意事项后再做填写 | 请阅读完上述红色注意事项后再做填写 | 请阅读完上述红色注意事项后再做填写 | 请阅读完上述红色注意事项后再做填写 | 请阅读完上述红色注意事项后再做填写 | 请阅读完上述红色注意事项后再做填写
707 | 乳酸检测试剂盒（乳酸氧化酶法） | R1:48mL×2 R2:12mL×2 | R1:48mL×2 R2:12mL×2 | 实验医学体外诊断使用。用于体外定量检测人体样本（血浆）中乳酸（LAC）的含量。适配于迈瑞BS2800M | 请阅读完上述红色注意事项后再做填写 | 请阅读完上述红色注意事项后再做填写 | 请阅读完上述红色注意事项后再做填写 | 请阅读完上述红色注意事项后再做填写 | 请阅读完上述红色注意事项后再做填写 | 请阅读完上述红色注意事项后再做填写 | 请阅读完上述红色注意事项后再做填写 | 请阅读完上述红色注意事项后再做填写 | 请阅读完上述红色注意事项后再做填写 | 请阅读完上述红色注意事项后再做填写
708 | 神经元特异性烯醇化酶（NSE）检测试剂盒（光激化学发光法） | 2×50测试/盒 |  | 实验医学体外诊断使用。用于体外定量检测人血清中的神经元特异性烯醇化酶（NSE）的浓度。主要用于对恶性肿瘤患者进行动态监测，以辅助诊断疾病进程或治疗效果。不能作为恶性肿瘤早期诊断或确诊的依据；不能用于普通人群的肿瘤筛查。适配于科美LICA800 | 请阅读完上述红色注意事项后再做填写 | 请阅读完上述红色注意事项后再做填写 | 请阅读完上述红色注意事项后再做填写 | 请阅读完上述红色注意事项后再做填写 | 请阅读完上述红色注意事项后再做填写 | 请阅读完上述红色注意事项后再做填写 | 请阅读完上述红色注意事项后再做填写 | 请阅读完上述红色注意事项后再做填写 | 请阅读完上述红色注意事项后再做填写 | 请阅读完上述红色注意事项后再做填写
709 | 糖化白蛋白检测试剂盒（酶法） | GA：R1:48mL×1 R2:12mL×1 ALB：R3:60mL×1 | GA：R1:48mL×1 R2:12mL×1 ALB：R3:60mL×1 | 实验医学体外诊断使用。本试剂用于体外定量检测人体样本（血清、血浆）中糖化白蛋白的含量。适配于迈瑞BS2800M | 请阅读完上述红色注意事项后再做填写 | 请阅读完上述红色注意事项后再做填写 | 请阅读完上述红色注意事项后再做填写 | 请阅读完上述红色注意事项后再做填写 | 请阅读完上述红色注意事项后再做填写 | 请阅读完上述红色注意事项后再做填写 | 请阅读完上述红色注意事项后再做填写 | 请阅读完上述红色注意事项后再做填写 | 请阅读完上述红色注意事项后再做填写 | 请阅读完上述红色注意事项后再做填写
710 | 糖化血红蛋白A1c检测试剂盒（HPLC法） | 2500人份/盒 | 2500人份/盒 | 实验医学体外诊断使用。利用离子交换高效液相色谱法(HPLC)在糖化血红蛋白测试系统上定量测定人全血中的糖化血红蛋白A₁null的含量。适配于伯乐BIO-RAD | 请阅读完上述红色注意事项后再做填写 | 请阅读完上述红色注意事项后再做填写 | 请阅读完上述红色注意事项后再做填写 | 请阅读完上述红色注意事项后再做填写 | 请阅读完上述红色注意事项后再做填写 | 请阅读完上述红色注意事项后再做填写 | 请阅读完上述红色注意事项后再做填写 | 请阅读完上述红色注意事项后再做填写 | 请阅读完上述红色注意事项后再做填写 | 请阅读完上述红色注意事项后再做填写
711 | 糖化血红蛋白质控物 | 6*0.5ml(水平1：3*0.5ml,水平2：3*0.5ml) | 6*0.5ml(水平1：3*0.5ml,水平2：3*0.5ml) | 实验医学体外诊断使用。用于监测实验室检测过程糖化血红蛋白（HbA1c）的精密度。适配于伯乐BIO-RAD | 请阅读完上述红色注意事项后再做填写 | 请阅读完上述红色注意事项后再做填写 | 请阅读完上述红色注意事项后再做填写 | 请阅读完上述红色注意事项后再做填写 | 请阅读完上述红色注意事项后再做填写 | 请阅读完上述红色注意事项后再做填写 | 请阅读完上述红色注意事项后再做填写 | 请阅读完上述红色注意事项后再做填写 | 请阅读完上述红色注意事项后再做填写 | 请阅读完上述红色注意事项后再做填写
712 | 铁蛋白测定试剂盒（磁微粒化学发光法） | 100测试/盒 | 100测试/盒 | 实验医学体外诊断使用。本试剂盒用于体外定量测定人血清或血浆中铁蛋白（Ferritin） 的含量， 临床上主要用于恶性肿瘤的复发转移监测以及铁代谢的相关疾病，如血色素沉着症和缺铁性贫血的辅助诊断。 可用于对已确诊恶性肿瘤患者进行动态监测以辅助判断疾病进程或治疗效果， 但不建议用于一般人群的肿瘤筛查、早期诊断等临床用途。适配于新产业MAGLUMI X8 | 请阅读完上述红色注意事项后再做填写 | 请阅读完上述红色注意事项后再做填写 | 请阅读完上述红色注意事项后再做填写 | 请阅读完上述红色注意事项后再做填写 | 请阅读完上述红色注意事项后再做填写 | 请阅读完上述红色注意事项后再做填写 | 请阅读完上述红色注意事项后再做填写 | 请阅读完上述红色注意事项后再做填写 | 请阅读完上述红色注意事项后再做填写 | 请阅读完上述红色注意事项后再做填写
713 | 铜蓝蛋白测定试剂盒（免疫比浊法） | R1:1*60ml R2:1*12ml | R1:1*60ml R2:1*12ml | 实验医学体外诊断使用。临床上用于体外定量测定人血清中铜蓝蛋白的含量。适配于迈瑞BS2800M | 请阅读完上述红色注意事项后再做填写 | 请阅读完上述红色注意事项后再做填写 | 请阅读完上述红色注意事项后再做填写 | 请阅读完上述红色注意事项后再做填写 | 请阅读完上述红色注意事项后再做填写 | 请阅读完上述红色注意事项后再做填写 | 请阅读完上述红色注意事项后再做填写 | 请阅读完上述红色注意事项后再做填写 | 请阅读完上述红色注意事项后再做填写 | 请阅读完上述红色注意事项后再做填写
714 | 维生素B12测定试剂盒（化学发光法） | 100测试/盒 | 100测试/盒 | 实验医学体外诊断使用。适用于测定人血清中维生素B12（VB12）的含量。适配于新产业MAGLUMI X8 | 请阅读完上述红色注意事项后再做填写 | 请阅读完上述红色注意事项后再做填写 | 请阅读完上述红色注意事项后再做填写 | 请阅读完上述红色注意事项后再做填写 | 请阅读完上述红色注意事项后再做填写 | 请阅读完上述红色注意事项后再做填写 | 请阅读完上述红色注意事项后再做填写 | 请阅读完上述红色注意事项后再做填写 | 请阅读完上述红色注意事项后再做填写 | 请阅读完上述红色注意事项后再做填写
715 | 细胞保存液 | 2L/桶 | 2L/桶 | 实验医学体外诊断使用。用于女性阴道分泌物采样拭子中各类细胞的洗脱及保存。适配于迪瑞GMDS600 | 请阅读完上述红色注意事项后再做填写 | 请阅读完上述红色注意事项后再做填写 | 请阅读完上述红色注意事项后再做填写 | 请阅读完上述红色注意事项后再做填写 | 请阅读完上述红色注意事项后再做填写 | 请阅读完上述红色注意事项后再做填写 | 请阅读完上述红色注意事项后再做填写 | 请阅读完上述红色注意事项后再做填写 | 请阅读完上述红色注意事项后再做填写 | 请阅读完上述红色注意事项后再做填写
716 | 细胞角蛋白19片段（Cyfra21-1）检测试剂盒（光激化学发光法） | 2×50测试/盒 |  | 实验医学体外诊断使用。用于体外定量检测人血清中的细胞角蛋白19片段（Cyfra21-1）的浓度。主要用于对恶性肿瘤患者进行动态监测，以辅助诊断疾病进程或治疗效果。不能作为恶性肿瘤早期诊断或确诊的依据；不能用于普通人群的肿瘤筛查。适配于新产业MAGLUMI X8 | 请阅读完上述红色注意事项后再做填写 | 请阅读完上述红色注意事项后再做填写 | 请阅读完上述红色注意事项后再做填写 | 请阅读完上述红色注意事项后再做填写 | 请阅读完上述红色注意事项后再做填写 | 请阅读完上述红色注意事项后再做填写 | 请阅读完上述红色注意事项后再做填写 | 请阅读完上述红色注意事项后再做填写 | 请阅读完上述红色注意事项后再做填写 | 请阅读完上述红色注意事项后再做填写
717 | 细胞染色液BD Cytology Stain Kit | 苏木精染色液0.751*480ml/瓶、EA/OG混合染色剂1*480ml/瓶； | 苏木精染色液0.751*480ml/瓶、EA/OG混合染色剂1*480ml/瓶； | 实验医学体外诊断使用。主要用于对细胞组织进行染色。 | 请阅读完上述红色注意事项后再做填写 | 请阅读完上述红色注意事项后再做填写 | 请阅读完上述红色注意事项后再做填写 | 请阅读完上述红色注意事项后再做填写 | 请阅读完上述红色注意事项后再做填写 | 请阅读完上述红色注意事项后再做填写 | 请阅读完上述红色注意事项后再做填写 | 请阅读完上述红色注意事项后再做填写 | 请阅读完上述红色注意事项后再做填写 | 请阅读完上述红色注意事项后再做填写
718 | 细胞染色液BD Non-GYN Stain Kit | 苏木精染色液0.51ml/瓶、EA/OG混合染色剂1*480ml/瓶 | 苏木精染色液0.51ml/瓶、EA/OG混合染色剂1*480ml/瓶 | 实验医学体外诊断使用。主要用于对细胞组织进行染色。 | 请阅读完上述红色注意事项后再做填写 | 请阅读完上述红色注意事项后再做填写 | 请阅读完上述红色注意事项后再做填写 | 请阅读完上述红色注意事项后再做填写 | 请阅读完上述红色注意事项后再做填写 | 请阅读完上述红色注意事项后再做填写 | 请阅读完上述红色注意事项后再做填写 | 请阅读完上述红色注意事项后再做填写 | 请阅读完上述红色注意事项后再做填写 | 请阅读完上述红色注意事项后再做填写
719 | 细胞因子联合检测试剂盒（免疫荧光法） | 100人份/盒 | 八联检 | 实验医学体外诊断使用。本试剂盒通过定量检测血清或血浆中IL-1β、IL-2、IL-4、IL-5、IL-6、IL-8、IL-10、IL-12p70、IL-17A、IFN-γ、TNF-α、IFN-α、IL-2R的表达，临床上用于监测机体的免疫状态、炎症反应及炎症、免疫性疾病的辅助诊断。 | 请阅读完上述红色注意事项后再做填写 | 请阅读完上述红色注意事项后再做填写 | 请阅读完上述红色注意事项后再做填写 | 请阅读完上述红色注意事项后再做填写 | 请阅读完上述红色注意事项后再做填写 | 请阅读完上述红色注意事项后再做填写 | 请阅读完上述红色注意事项后再做填写 | 请阅读完上述红色注意事项后再做填写 | 请阅读完上述红色注意事项后再做填写 | 请阅读完上述红色注意事项后再做填写
720 | 腺病毒核酸检测试剂盒（PCR-荧光探针法） | 48人份/盒 | 48人份/盒 | 实验医学体外诊断使用。本试剂盒用于体外定性检测人口咽拭子样本中腺病毒（ADV）核酸。 | 请阅读完上述红色注意事项后再做填写 | 请阅读完上述红色注意事项后再做填写 | 请阅读完上述红色注意事项后再做填写 | 请阅读完上述红色注意事项后再做填写 | 请阅读完上述红色注意事项后再做填写 | 请阅读完上述红色注意事项后再做填写 | 请阅读完上述红色注意事项后再做填写 | 请阅读完上述红色注意事项后再做填写 | 请阅读完上述红色注意事项后再做填写 | 请阅读完上述红色注意事项后再做填写
721 | 小而密低密度脂蛋白胆固醇（sd LDL-C）测定试剂盒（过氧化物酶法） | 52 mL：R1:1×38 mL+R2:1×14 mL，校准品1×1mL | 52 mL：R1:1×38 mL+R2:1×14 mL，校准品1×1mL | 实验医学体外诊断使用。该试剂盒采用过氧化物酶法，用于体外定量测定人血清或血浆中的小而密低密度脂蛋白胆固醇(sd LDL-C)的含量。适配于迈瑞BS2800M | 请阅读完上述红色注意事项后再做填写 | 请阅读完上述红色注意事项后再做填写 | 请阅读完上述红色注意事项后再做填写 | 请阅读完上述红色注意事项后再做填写 | 请阅读完上述红色注意事项后再做填写 | 请阅读完上述红色注意事项后再做填写 | 请阅读完上述红色注意事项后再做填写 | 请阅读完上述红色注意事项后再做填写 | 请阅读完上述红色注意事项后再做填写 | 请阅读完上述红色注意事项后再做填写
722 | 性激素结合球蛋白检测试剂盒（磁微粒化学发光法） | 100人份/盒 | 100人份/盒 | 实验医学体外诊断使用。用于定量检测人血清中性激素结合球蛋白（SHBG）的含量。适配于安图AutoLumo A6200 | 请阅读完上述红色注意事项后再做填写 | 请阅读完上述红色注意事项后再做填写 | 请阅读完上述红色注意事项后再做填写 | 请阅读完上述红色注意事项后再做填写 | 请阅读完上述红色注意事项后再做填写 | 请阅读完上述红色注意事项后再做填写 | 请阅读完上述红色注意事项后再做填写 | 请阅读完上述红色注意事项后再做填写 | 请阅读完上述红色注意事项后再做填写 | 请阅读完上述红色注意事项后再做填写
723 | 胸苷激酶1（TK1）测定试剂盒（酶联免疫法） | 48人份 | 48人份/盒 | 实验医学体外诊断使用。用于体外定量检测人血清/血浆中胸苷激酶 1(TK1)的浓度。适配于博科BIOBASE4001 | 请阅读完上述红色注意事项后再做填写 | 请阅读完上述红色注意事项后再做填写 | 请阅读完上述红色注意事项后再做填写 | 请阅读完上述红色注意事项后再做填写 | 请阅读完上述红色注意事项后再做填写 | 请阅读完上述红色注意事项后再做填写 | 请阅读完上述红色注意事项后再做填写 | 请阅读完上述红色注意事项后再做填写 | 请阅读完上述红色注意事项后再做填写 | 请阅读完上述红色注意事项后再做填写
724 | 血清淀粉样蛋白A检测试剂盒（胶乳增强免疫比浊法） | R1:48mL×2 R2:12mL×2 | R1:48mL×2 R2:12mL×2 | 实验医学体外诊断使用。用于体外定量检测人体样本（血清、血浆）中血清淀粉样蛋白A(Serum amyloid A, SAA)的含量。适配于迈瑞BS2800M | 请阅读完上述红色注意事项后再做填写 | 请阅读完上述红色注意事项后再做填写 | 请阅读完上述红色注意事项后再做填写 | 请阅读完上述红色注意事项后再做填写 | 请阅读完上述红色注意事项后再做填写 | 请阅读完上述红色注意事项后再做填写 | 请阅读完上述红色注意事项后再做填写 | 请阅读完上述红色注意事项后再做填写 | 请阅读完上述红色注意事项后再做填写 | 请阅读完上述红色注意事项后再做填写
725 | 血清甲状旁腺素测定试剂盒（化学发光法） | 100测试/盒 | 100测试/盒 | 实验医学体外诊断使用。用于定量测定人血清内甲状旁腺素(PTH)的含量。临床上用于评价甲状旁腺功能。适配于新产业MAGLUMI X8 | 请阅读完上述红色注意事项后再做填写 | 请阅读完上述红色注意事项后再做填写 | 请阅读完上述红色注意事项后再做填写 | 请阅读完上述红色注意事项后再做填写 | 请阅读完上述红色注意事项后再做填写 | 请阅读完上述红色注意事项后再做填写 | 请阅读完上述红色注意事项后再做填写 | 请阅读完上述红色注意事项后再做填写 | 请阅读完上述红色注意事项后再做填写 | 请阅读完上述红色注意事项后再做填写
726 | 厌氧和兼性厌氧微生物培养瓶BacT/ALERT FN Plus | 100瓶/箱 | 100瓶/箱 | 实验医学体外诊断使用。用于在BacT/ALERT微生物培养监测系统上对血液和其它正常无菌体液样本中的厌氧和兼性厌氧微生物进行培养和定性检测。适配于BacT/ALERT | 请阅读完上述红色注意事项后再做填写 | 请阅读完上述红色注意事项后再做填写 | 请阅读完上述红色注意事项后再做填写 | 请阅读完上述红色注意事项后再做填写 | 请阅读完上述红色注意事项后再做填写 | 请阅读完上述红色注意事项后再做填写 | 请阅读完上述红色注意事项后再做填写 | 请阅读完上述红色注意事项后再做填写 | 请阅读完上述红色注意事项后再做填写 | 请阅读完上述红色注意事项后再做填写
727 | 厌氧培养瓶 | 中抗成人厌氧培养瓶40ml | 中抗成人厌氧培养瓶40ml | 实验医学体外诊断使用。用于人体血液、无菌体液标本（胸水、腹水、脑脊液）中厌氧菌或兼性厌氧菌的培养。适配于BacT/ALERT | 请阅读完上述红色注意事项后再做填写 | 请阅读完上述红色注意事项后再做填写 | 请阅读完上述红色注意事项后再做填写 | 请阅读完上述红色注意事项后再做填写 | 请阅读完上述红色注意事项后再做填写 | 请阅读完上述红色注意事项后再做填写 | 请阅读完上述红色注意事项后再做填写 | 请阅读完上述红色注意事项后再做填写 | 请阅读完上述红色注意事项后再做填写 | 请阅读完上述红色注意事项后再做填写
728 | 样本保存液BD SurePath Collection Vial Kit | 10ml/瓶，500瓶/盒 | 10ml/瓶，500瓶/盒 | 实验医学体外诊断使用。用于组织、细胞病理学分析样本的保存。 | 请阅读完上述红色注意事项后再做填写 | 请阅读完上述红色注意事项后再做填写 | 请阅读完上述红色注意事项后再做填写 | 请阅读完上述红色注意事项后再做填写 | 请阅读完上述红色注意事项后再做填写 | 请阅读完上述红色注意事项后再做填写 | 请阅读完上述红色注意事项后再做填写 | 请阅读完上述红色注意事项后再做填写 | 请阅读完上述红色注意事项后再做填写 | 请阅读完上述红色注意事项后再做填写
729 | 样本稀释液 | 2.8L/桶X2 | 2.8L/桶X2 | 实验医学体外诊断使用。用于对待测样本进行稀释、液化，以便于使用体外诊断试剂或仪器对待测物进行检测。其本身并不直接参与检测。适配于沃文特FA280S | 请阅读完上述红色注意事项后再做填写 | 请阅读完上述红色注意事项后再做填写 | 请阅读完上述红色注意事项后再做填写 | 请阅读完上述红色注意事项后再做填写 | 请阅读完上述红色注意事项后再做填写 | 请阅读完上述红色注意事项后再做填写 | 请阅读完上述红色注意事项后再做填写 | 请阅读完上述红色注意事项后再做填写 | 请阅读完上述红色注意事项后再做填写 | 请阅读完上述红色注意事项后再做填写
730 | 叶酸测定试剂盒（化学发光法） | 100测试/盒 | 100测试/盒 | 实验医学体外诊断使用。用于定量测定人血清中叶酸（维生素B9）含量。临床上用于巨幼红细胞性贫血的辅助诊断。适配于新产业MAGLUMI X8 | 请阅读完上述红色注意事项后再做填写 | 请阅读完上述红色注意事项后再做填写 | 请阅读完上述红色注意事项后再做填写 | 请阅读完上述红色注意事项后再做填写 | 请阅读完上述红色注意事项后再做填写 | 请阅读完上述红色注意事项后再做填写 | 请阅读完上述红色注意事项后再做填写 | 请阅读完上述红色注意事项后再做填写 | 请阅读完上述红色注意事项后再做填写 | 请阅读完上述红色注意事项后再做填写
731 | 一次性使用拭子 | 女性拭子 | 女性拭子 | 实验医学体外诊断使用。供人体自然腔道如：鼻腔、口腔、阴道、尿道等部位沾取生物样本检验用。适配于迪瑞GMDS600 | 请阅读完上述红色注意事项后再做填写 | 请阅读完上述红色注意事项后再做填写 | 请阅读完上述红色注意事项后再做填写 | 请阅读完上述红色注意事项后再做填写 | 请阅读完上述红色注意事项后再做填写 | 请阅读完上述红色注意事项后再做填写 | 请阅读完上述红色注意事项后再做填写 | 请阅读完上述红色注意事项后再做填写 | 请阅读完上述红色注意事项后再做填写 | 请阅读完上述红色注意事项后再做填写
732 | 乙型肝炎病毒e抗原校准品 | 校准品0（C0）：1*2.0mL,校准品1（C1）：1*2.0mL | 校准品0（C0）：1*2.0mL,校准品1（C1）：1*2.0mL | 实验医学体外诊断使用。用于乙型肝炎病毒e抗原检测时的校准。适配于迈瑞CL-6000i | 请阅读完上述红色注意事项后再做填写 | 请阅读完上述红色注意事项后再做填写 | 请阅读完上述红色注意事项后再做填写 | 请阅读完上述红色注意事项后再做填写 | 请阅读完上述红色注意事项后再做填写 | 请阅读完上述红色注意事项后再做填写 | 请阅读完上述红色注意事项后再做填写 | 请阅读完上述红色注意事项后再做填写 | 请阅读完上述红色注意事项后再做填写 | 请阅读完上述红色注意事项后再做填写
733 | 乙型肝炎病毒RNA（HBV-RNA）测定试剂盒（PCR-荧光探针法） | 48人份/盒 | 48人份/盒 | 实验医学体外诊断使用。本试剂盒用于体外定量测定人血清样本中的乙型肝炎病毒RNA（HBV-RNA）。 | 请阅读完上述红色注意事项后再做填写 | 请阅读完上述红色注意事项后再做填写 | 请阅读完上述红色注意事项后再做填写 | 请阅读完上述红色注意事项后再做填写 | 请阅读完上述红色注意事项后再做填写 | 请阅读完上述红色注意事项后再做填写 | 请阅读完上述红色注意事项后再做填写 | 请阅读完上述红色注意事项后再做填写 | 请阅读完上述红色注意事项后再做填写 | 请阅读完上述红色注意事项后再做填写
734 | 阴道电极 | 50个/箱 | MLD-V2 | 配套φ2.0mm插针接口的治疗设备，在治疗设备和阴道盆底肌间传递电信号。 | 请阅读完上述红色注意事项后再做填写 | 请阅读完上述红色注意事项后再做填写 | 请阅读完上述红色注意事项后再做填写 | 请阅读完上述红色注意事项后再做填写 | 请阅读完上述红色注意事项后再做填写 | 请阅读完上述红色注意事项后再做填写 | 请阅读完上述红色注意事项后再做填写 | 请阅读完上述红色注意事项后再做填写 | 请阅读完上述红色注意事项后再做填写 | 请阅读完上述红色注意事项后再做填写
735 | 阴道分泌物分析试纸条（干化学法） | GMD-9(N):100条 | GMD-9(N):100条 | 实验医学体外诊断使用。本产品用于女性阴道分泌物中唾液酸苷酶、白细胞酯酶、过氧化氢、N-乙酰氨基己糖苷酶、乳酸、氧化酶、β-葡萄糖醛酸酶、脯氨酸氨基肽酶、酸碱度的体外定性检测适配于迪瑞GMDS600 | 请阅读完上述红色注意事项后再做填写 | 请阅读完上述红色注意事项后再做填写 | 请阅读完上述红色注意事项后再做填写 | 请阅读完上述红色注意事项后再做填写 | 请阅读完上述红色注意事项后再做填写 | 请阅读完上述红色注意事项后再做填写 | 请阅读完上述红色注意事项后再做填写 | 请阅读完上述红色注意事项后再做填写 | 请阅读完上述红色注意事项后再做填写 | 请阅读完上述红色注意事项后再做填写
736 | 阴道分泌物有形成分分析复合质控物 | 包装规格1：质控物水平1：1×10mL；质控物水平2：1×10mL；质控物水平3：1×10mL | 包装规格1：质控物水平1：1×10mL；质控物水平2：1×10mL；质控物水平3：1×10mL | 实验医学体外诊断使用。用于全自动妇科分泌物分析系统的有形成分的质量控制适配于迪瑞GMDS600 | 请阅读完上述红色注意事项后再做填写 | 请阅读完上述红色注意事项后再做填写 | 请阅读完上述红色注意事项后再做填写 | 请阅读完上述红色注意事项后再做填写 | 请阅读完上述红色注意事项后再做填写 | 请阅读完上述红色注意事项后再做填写 | 请阅读完上述红色注意事项后再做填写 | 请阅读完上述红色注意事项后再做填写 | 请阅读完上述红色注意事项后再做填写 | 请阅读完上述红色注意事项后再做填写
737 | 阴道分泌物有形成分分析复合质控物 | 包装规格6：质控物水平1：1×10mL；质控物水平3：1×10mL | 包装规格6：质控物水平1：1×10mL；质控物水平3：1×10mL | 实验医学体外诊断使用。用于全自动妇科分泌物分析系统的有形成分的质量控制适配于迪瑞GMDS600 | 请阅读完上述红色注意事项后再做填写 | 请阅读完上述红色注意事项后再做填写 | 请阅读完上述红色注意事项后再做填写 | 请阅读完上述红色注意事项后再做填写 | 请阅读完上述红色注意事项后再做填写 | 请阅读完上述红色注意事项后再做填写 | 请阅读完上述红色注意事项后再做填写 | 请阅读完上述红色注意事项后再做填写 | 请阅读完上述红色注意事项后再做填写 | 请阅读完上述红色注意事项后再做填写
738 | 阴道分泌物有形成分染色液 | 染色液A:1×100 mL/瓶；染色液B:1×100 mL/瓶 | 染色液A:1×100 mL/瓶；染色液B:1×100 mL/瓶 | 实验医学体外诊断使用。本产品用于对阴道分泌物中的各类细胞进行染色适配于迪瑞GMDS600 | 请阅读完上述红色注意事项后再做填写 | 请阅读完上述红色注意事项后再做填写 | 请阅读完上述红色注意事项后再做填写 | 请阅读完上述红色注意事项后再做填写 | 请阅读完上述红色注意事项后再做填写 | 请阅读完上述红色注意事项后再做填写 | 请阅读完上述红色注意事项后再做填写 | 请阅读完上述红色注意事项后再做填写 | 请阅读完上述红色注意事项后再做填写 | 请阅读完上述红色注意事项后再做填写
739 | 游离前列腺特异性抗原（FPSA）检测试剂盒（化学发光法） | 2×100测试/盒 | 2×100测试/盒 | 实验医学体外诊断使用。本产品用于体外定量检测人血清中的游离前列腺特异性抗原（FPSA）。主要用于对恶性肿瘤患者进行动态监测以辅助判断疾病进程或治疗效果，不能作为恶性肿瘤早期诊断或确诊的依据，不能用于普通人群的肿瘤筛查适配于科美LICA800 | 请阅读完上述红色注意事项后再做填写 | 请阅读完上述红色注意事项后再做填写 | 请阅读完上述红色注意事项后再做填写 | 请阅读完上述红色注意事项后再做填写 | 请阅读完上述红色注意事项后再做填写 | 请阅读完上述红色注意事项后再做填写 | 请阅读完上述红色注意事项后再做填写 | 请阅读完上述红色注意事项后再做填写 | 请阅读完上述红色注意事项后再做填写 | 请阅读完上述红色注意事项后再做填写
740 | 游离三碘甲腺原氨酸检测试剂盒（光激化学发光法） | 2×100测试/盒 | 2×100测试/盒 | 实验医学体外诊断使用。与浙江嘉兴凯实生物科技有限公司生产的LiCA 500自动光激化学发光检测仪、LiCA800全自动化学发光免疫分析仪、科美诊断技术股份有限公司生产的LiCA® Smart全自动化学发光免疫分析仪配套使用，供医疗机构用于体外检测人血清样本中游离三碘甲腺原氨酸（FT3）的浓度，辅助用于甲状腺疾病的初步诊断及筛查适配于科美LICA800 | 请阅读完上述红色注意事项后再做填写 | 请阅读完上述红色注意事项后再做填写 | 请阅读完上述红色注意事项后再做填写 | 请阅读完上述红色注意事项后再做填写 | 请阅读完上述红色注意事项后再做填写 | 请阅读完上述红色注意事项后再做填写 | 请阅读完上述红色注意事项后再做填写 | 请阅读完上述红色注意事项后再做填写 | 请阅读完上述红色注意事项后再做填写 | 请阅读完上述红色注意事项后再做填写
741 | 游离四碘甲状腺素检测试剂盒（光激化学发光法） | 2×100测试/盒 | 2×100测试/盒 | 实验医学体外诊断使用。与浙江嘉兴凯实生物科技有限公司生产的LiCA 500自动光激化学发光检测仪、LiCA800全自动化学发光免疫分析仪、科美诊断技术股份有限公司生产的LiCA® Smart全自动化学发光免疫分析仪配套使用，供医疗机构用于体外检测人血清样本中游离四碘甲状腺素的浓度，辅助用于甲状腺疾病的初步诊断及筛查适配于科美LICA800 | 请阅读完上述红色注意事项后再做填写 | 请阅读完上述红色注意事项后再做填写 | 请阅读完上述红色注意事项后再做填写 | 请阅读完上述红色注意事项后再做填写 | 请阅读完上述红色注意事项后再做填写 | 请阅读完上述红色注意事项后再做填写 | 请阅读完上述红色注意事项后再做填写 | 请阅读完上述红色注意事项后再做填写 | 请阅读完上述红色注意事项后再做填写 | 请阅读完上述红色注意事项后再做填写
742 | 有形成分分析聚焦液 | 聚焦液水平2:1×60mL | 聚焦液水平2:1×60mL | 实验医学体外诊断使用。用于尿有形分析仪器与妇科分泌物分析仪器显微成像系统焦面位置的确定适配于迪瑞GMDS600 | 请阅读完上述红色注意事项后再做填写 | 请阅读完上述红色注意事项后再做填写 | 请阅读完上述红色注意事项后再做填写 | 请阅读完上述红色注意事项后再做填写 | 请阅读完上述红色注意事项后再做填写 | 请阅读完上述红色注意事项后再做填写 | 请阅读完上述红色注意事项后再做填写 | 请阅读完上述红色注意事项后再做填写 | 请阅读完上述红色注意事项后再做填写 | 请阅读完上述红色注意事项后再做填写
743 | 有形成分分析校准液 | 1×60mL | 1×60mL | 实验医学体外诊断使用。用于校准尿有形分析仪器与妇科分泌物分析仪器，从而保证仪器测试的准确适配于迪瑞GMDS600 | 请阅读完上述红色注意事项后再做填写 | 请阅读完上述红色注意事项后再做填写 | 请阅读完上述红色注意事项后再做填写 | 请阅读完上述红色注意事项后再做填写 | 请阅读完上述红色注意事项后再做填写 | 请阅读完上述红色注意事项后再做填写 | 请阅读完上述红色注意事项后再做填写 | 请阅读完上述红色注意事项后再做填写 | 请阅读完上述红色注意事项后再做填写 | 请阅读完上述红色注意事项后再做填写
744 | 有形成分分析用层流液 | 15L/桶 | 15L/桶 | 实验医学体外诊断使用。本产品用于阴道分泌物中有形成分计数提供测试环境适配于迪瑞GMDS600 | 请阅读完上述红色注意事项后再做填写 | 请阅读完上述红色注意事项后再做填写 | 请阅读完上述红色注意事项后再做填写 | 请阅读完上述红色注意事项后再做填写 | 请阅读完上述红色注意事项后再做填写 | 请阅读完上述红色注意事项后再做填写 | 请阅读完上述红色注意事项后再做填写 | 请阅读完上述红色注意事项后再做填写 | 请阅读完上述红色注意事项后再做填写 | 请阅读完上述红色注意事项后再做填写
745 | 有形成分分析质控液 | 阳性质控液水平3:1×60mL | 阳性质控液水平3:1×60mL | 实验医学体外诊断使用。用于尿有形分析仪器与妇科分泌物分析仪器测试过程的质量控制适配于迪瑞GMDS600 | 请阅读完上述红色注意事项后再做填写 | 请阅读完上述红色注意事项后再做填写 | 请阅读完上述红色注意事项后再做填写 | 请阅读完上述红色注意事项后再做填写 | 请阅读完上述红色注意事项后再做填写 | 请阅读完上述红色注意事项后再做填写 | 请阅读完上述红色注意事项后再做填写 | 请阅读完上述红色注意事项后再做填写 | 请阅读完上述红色注意事项后再做填写 | 请阅读完上述红色注意事项后再做填写
746 | 有形成分分析质控液 | 阴性质控液:1×60mL | 阴性质控液:1×60mL | 实验医学体外诊断使用。用于尿有形分析仪器与妇科分泌物分析仪器测试过程的质量控制适配于迪瑞GMDS600 | 请阅读完上述红色注意事项后再做填写 | 请阅读完上述红色注意事项后再做填写 | 请阅读完上述红色注意事项后再做填写 | 请阅读完上述红色注意事项后再做填写 | 请阅读完上述红色注意事项后再做填写 | 请阅读完上述红色注意事项后再做填写 | 请阅读完上述红色注意事项后再做填写 | 请阅读完上述红色注意事项后再做填写 | 请阅读完上述红色注意事项后再做填写 | 请阅读完上述红色注意事项后再做填写
747 | 孕激素受体抗体试剂（免疫组织化学法） | 3ml/瓶 | 3ml/瓶 | 病理诊断使用。本抗体试剂用于体外定性检测经10%中性缓冲福尔马林固定石蜡包埋组织切片中孕激素受体 | 请阅读完上述红色注意事项后再做填写 | 请阅读完上述红色注意事项后再做填写 | 请阅读完上述红色注意事项后再做填写 | 请阅读完上述红色注意事项后再做填写 | 请阅读完上述红色注意事项后再做填写 | 请阅读完上述红色注意事项后再做填写 | 请阅读完上述红色注意事项后再做填写 | 请阅读完上述红色注意事项后再做填写 | 请阅读完上述红色注意事项后再做填写 | 请阅读完上述红色注意事项后再做填写
748 | 载脂蛋白AⅡ测定试剂盒【免疫比浊法】 | R1：1×60ml、R2：1×20ml | R1：1×60ml、R2：1×20ml | 实验医学体外诊断使用。本试剂盒用于体外定量测定人血清或血浆中载脂蛋白A2（ApoA2）的含量适配于迈瑞BS2800M | 请阅读完上述红色注意事项后再做填写 | 请阅读完上述红色注意事项后再做填写 | 请阅读完上述红色注意事项后再做填写 | 请阅读完上述红色注意事项后再做填写 | 请阅读完上述红色注意事项后再做填写 | 请阅读完上述红色注意事项后再做填写 | 请阅读完上述红色注意事项后再做填写 | 请阅读完上述红色注意事项后再做填写 | 请阅读完上述红色注意事项后再做填写 | 请阅读完上述红色注意事项后再做填写
749 | 载脂蛋白C2测定试剂盒（免疫比浊法） | R1:1×60ml、R2:1×20ml | R1:1×60ml、R2:1×20ml | 实验医学体外诊断使用。本试剂盒用于体外定量测定人血清或血浆中载脂蛋白C2（ApoC2）的含量适配于迈瑞BS2800M | 请阅读完上述红色注意事项后再做填写 | 请阅读完上述红色注意事项后再做填写 | 请阅读完上述红色注意事项后再做填写 | 请阅读完上述红色注意事项后再做填写 | 请阅读完上述红色注意事项后再做填写 | 请阅读完上述红色注意事项后再做填写 | 请阅读完上述红色注意事项后再做填写 | 请阅读完上述红色注意事项后再做填写 | 请阅读完上述红色注意事项后再做填写 | 请阅读完上述红色注意事项后再做填写
750 | 载脂蛋白CⅢ测定试剂盒(免疫比浊法) | R1:1×60ml、R2:1×20ml | R1:1×60ml、R2:1×20ml | 实验医学体外诊断使用。本试剂盒用于体外定量测定人血清或血浆中载脂蛋白C3（ApoC3）的含量适配于迈瑞BS2800M | 请阅读完上述红色注意事项后再做填写 | 请阅读完上述红色注意事项后再做填写 | 请阅读完上述红色注意事项后再做填写 | 请阅读完上述红色注意事项后再做填写 | 请阅读完上述红色注意事项后再做填写 | 请阅读完上述红色注意事项后再做填写 | 请阅读完上述红色注意事项后再做填写 | 请阅读完上述红色注意事项后再做填写 | 请阅读完上述红色注意事项后再做填写 | 请阅读完上述红色注意事项后再做填写
751 | 载脂蛋白E检测试剂盒（免疫比浊法） | R1:48mL×2 R2:12mL×2 | R1:48mL×2 R2:12mL×2 | 实验医学体外诊断使用。用于体外定量检测人体样本（血清）中载脂蛋白E(ApoE)的含量适配于迈瑞BS2800M | 请阅读完上述红色注意事项后再做填写 | 请阅读完上述红色注意事项后再做填写 | 请阅读完上述红色注意事项后再做填写 | 请阅读完上述红色注意事项后再做填写 | 请阅读完上述红色注意事项后再做填写 | 请阅读完上述红色注意事项后再做填写 | 请阅读完上述红色注意事项后再做填写 | 请阅读完上述红色注意事项后再做填写 | 请阅读完上述红色注意事项后再做填写 | 请阅读完上述红色注意事项后再做填写
752 | 脂蛋白残粒胆固醇测定试剂盒（直接酶法） | R1：2×45ml,R2:2×15ml | R1：2×45ml,R2:2×15ml | 实验医学体外诊断使用。用于体外定量检测人血清或血浆中脂蛋白残粒胆固醇的含量，临床上主要用于评价心血管疾病风险适配于迈瑞BS2800M | 请阅读完上述红色注意事项后再做填写 | 请阅读完上述红色注意事项后再做填写 | 请阅读完上述红色注意事项后再做填写 | 请阅读完上述红色注意事项后再做填写 | 请阅读完上述红色注意事项后再做填写 | 请阅读完上述红色注意事项后再做填写 | 请阅读完上述红色注意事项后再做填写 | 请阅读完上述红色注意事项后再做填写 | 请阅读完上述红色注意事项后再做填写 | 请阅读完上述红色注意事项后再做填写
753 | 质控液QUALICHECK4+LEVEL1,2，3，4 | 30安瓿*2ml/盒 | 30安瓿*2ml/盒 | 实验医学体外诊断使用。用于对酸碱度（pH）、二氧化碳分压（pCO₂）、氧分压（pO₂）、钾离子浓度（cK⁺）、钠离子浓度（cNa⁺）、钙离子浓度（cCa²⁺）、氯离子浓度（cCl⁻）、葡萄糖浓度（cGlu）、乳酸浓度（cLac）控制范围的准确性和精确性进行评估适配于雷度ABL90 | 请阅读完上述红色注意事项后再做填写 | 请阅读完上述红色注意事项后再做填写 | 请阅读完上述红色注意事项后再做填写 | 请阅读完上述红色注意事项后再做填写 | 请阅读完上述红色注意事项后再做填写 | 请阅读完上述红色注意事项后再做填写 | 请阅读完上述红色注意事项后再做填写 | 请阅读完上述红色注意事项后再做填写 | 请阅读完上述红色注意事项后再做填写 | 请阅读完上述红色注意事项后再做填写
754 | 质控液QUALICHECK5+LEVEL1,2，3，4AUTOCHECK5+LEVEL1，2，3，4 | 30X2ml/盒 | 944-017 | 实验医学体外诊断使用。用于对酸度、二氧化碳分压、氧分压、钾离子浓度、钠离子浓度、氯离子浓度、钙离子浓度、葡萄糖浓度、乳酸浓度、总血红蛋白浓度、氧饱和度、氧合血红蛋白在总血红蛋白中的分数、碳氧血红蛋白在总血红蛋白中的分数、高铁血红蛋白在总血红蛋白中的分数、胎儿血红蛋白分数、总胆红素浓度参数进行准确性和精密度的评估适配于雷度ABL90 | 请阅读完上述红色注意事项后再做填写 | 请阅读完上述红色注意事项后再做填写 | 请阅读完上述红色注意事项后再做填写 | 请阅读完上述红色注意事项后再做填写 | 请阅读完上述红色注意事项后再做填写 | 请阅读完上述红色注意事项后再做填写 | 请阅读完上述红色注意事项后再做填写 | 请阅读完上述红色注意事项后再做填写 | 请阅读完上述红色注意事项后再做填写 | 请阅读完上述红色注意事项后再做填写
755 | 质控液QUALICHECK5+LEVEL1,2，3，4AUTOCHECK5+LEVEL1，2，3，4 | 30X2ml/盒 | 944-018 | 实验医学体外诊断使用。用于对酸度、二氧化碳分压、氧分压、钾离子浓度、钠离子浓度、氯离子浓度、钙离子浓度、葡萄糖浓度、乳酸浓度、总血红蛋白浓度、氧饱和度、氧合血红蛋白在总血红蛋白中的分数、碳氧血红蛋白在总血红蛋白中的分数、高铁血红蛋白在总血红蛋白中的分数、胎儿血红蛋白分数、总胆红素浓度参数进行准确性和精密度的评估适配于雷度ABL90 | 请阅读完上述红色注意事项后再做填写 | 请阅读完上述红色注意事项后再做填写 | 请阅读完上述红色注意事项后再做填写 | 请阅读完上述红色注意事项后再做填写 | 请阅读完上述红色注意事项后再做填写 | 请阅读完上述红色注意事项后再做填写 | 请阅读完上述红色注意事项后再做填写 | 请阅读完上述红色注意事项后再做填写 | 请阅读完上述红色注意事项后再做填写 | 请阅读完上述红色注意事项后再做填写
756 | 质控液QUALICHECK5+LEVEL1,2，3，4AUTOCHECK5+LEVEL1，2，3，4 | 30X2ml/盒 | 944-019 | 实验医学体外诊断使用。用于对酸度、二氧化碳分压、氧分压、钾离子浓度、钠离子浓度、氯离子浓度、钙离子浓度、葡萄糖浓度、乳酸浓度、总血红蛋白浓度、氧饱和度、氧合血红蛋白在总血红蛋白中的分数、碳氧血红蛋白在总血红蛋白中的分数、高铁血红蛋白在总血红蛋白中的分数、胎儿血红蛋白分数、总胆红素浓度参数进行准确性和精密度的评估适配于雷度ABL90 | 请阅读完上述红色注意事项后再做填写 | 请阅读完上述红色注意事项后再做填写 | 请阅读完上述红色注意事项后再做填写 | 请阅读完上述红色注意事项后再做填写 | 请阅读完上述红色注意事项后再做填写 | 请阅读完上述红色注意事项后再做填写 | 请阅读完上述红色注意事项后再做填写 | 请阅读完上述红色注意事项后再做填写 | 请阅读完上述红色注意事项后再做填写 | 请阅读完上述红色注意事项后再做填写
757 | 质控液QUALICHECK5+LEVEL1,2，3，4AUTOCHECK5+LEVEL1，2，3，4 | 30X2ml/盒 | 944-020 | 实验医学体外诊断使用。用于对酸度、二氧化碳分压、氧分压、钾离子浓度、钠离子浓度、氯离子浓度、钙离子浓度、葡萄糖浓度、乳酸浓度、总血红蛋白浓度、氧饱和度、氧合血红蛋白在总血红蛋白中的分数、碳氧血红蛋白在总血红蛋白中的分数、高铁血红蛋白在总血红蛋白中的分数、胎儿血红蛋白分数、总胆红素浓度参数进行准确性和精密度的评估适配于雷度ABL90 | 请阅读完上述红色注意事项后再做填写 | 请阅读完上述红色注意事项后再做填写 | 请阅读完上述红色注意事项后再做填写 | 请阅读完上述红色注意事项后再做填写 | 请阅读完上述红色注意事项后再做填写 | 请阅读完上述红色注意事项后再做填写 | 请阅读完上述红色注意事项后再做填写 | 请阅读完上述红色注意事项后再做填写 | 请阅读完上述红色注意事项后再做填写 | 请阅读完上述红色注意事项后再做填写
758 | 肿瘤相关抗原125（CA125）检测试剂盒（化学发光法） | 2×100测试/盒 |  | 实验医学体外诊断使用。该产品用于体外定量检测人血清中肿瘤相关抗原125（CA125）。主要用于对恶性肿瘤患者进行动态监测，以辅助判断疾病进程或治疗效果。不能作为恶性肿瘤早期诊断或确诊的依据；不能用于普通人群的肿瘤筛查适配于科美LICA800 | 请阅读完上述红色注意事项后再做填写 | 请阅读完上述红色注意事项后再做填写 | 请阅读完上述红色注意事项后再做填写 | 请阅读完上述红色注意事项后再做填写 | 请阅读完上述红色注意事项后再做填写 | 请阅读完上述红色注意事项后再做填写 | 请阅读完上述红色注意事项后再做填写 | 请阅读完上述红色注意事项后再做填写 | 请阅读完上述红色注意事项后再做填写 | 请阅读完上述红色注意事项后再做填写
759 | 转铁蛋白（TRF）测定试剂盒（免疫透射比浊法） | 52ml:R1:1×45ml,R2:1×7ml | 52ml:R1:1×45ml,R2:1×7ml | 实验医学体外诊断使用。该试剂盒采用免疫透射比浊法，用于体外定量测定人血清中转铁蛋白的含量适配于迈瑞BS2800M | 请阅读完上述红色注意事项后再做填写 | 请阅读完上述红色注意事项后再做填写 | 请阅读完上述红色注意事项后再做填写 | 请阅读完上述红色注意事项后再做填写 | 请阅读完上述红色注意事项后再做填写 | 请阅读完上述红色注意事项后再做填写 | 请阅读完上述红色注意事项后再做填写 | 请阅读完上述红色注意事项后再做填写 | 请阅读完上述红色注意事项后再做填写 | 请阅读完上述红色注意事项后再做填写
760 | 转铁蛋白检测试剂盒（胶乳增强免疫比浊法） | R1:45mL×2 R2:15mL×2 | R1:45mL×2 R2:15mL×2 | 实验医学体外诊断使用。用于体外定量检测人体样本（尿液）中转铁蛋白的含量适配于迈瑞BS2800M | 请阅读完上述红色注意事项后再做填写 | 请阅读完上述红色注意事项后再做填写 | 请阅读完上述红色注意事项后再做填写 | 请阅读完上述红色注意事项后再做填写 | 请阅读完上述红色注意事项后再做填写 | 请阅读完上述红色注意事项后再做填写 | 请阅读完上述红色注意事项后再做填写 | 请阅读完上述红色注意事项后再做填写 | 请阅读完上述红色注意事项后再做填写 | 请阅读完上述红色注意事项后再做填写
761 | 总25—羟基维生素D（VD—T）测定试剂盒（化学发光免疫分析法） | 50人份/盒 | 50人份/盒 | 实验医学体外诊断使用。用于体外定量测定人体血清或血浆中总25-羟基维生素D的含量，临床上用于维生素D缺乏相关疾病的辅助诊断适配于迈瑞CL-6000i | 请阅读完上述红色注意事项后再做填写 | 请阅读完上述红色注意事项后再做填写 | 请阅读完上述红色注意事项后再做填写 | 请阅读完上述红色注意事项后再做填写 | 请阅读完上述红色注意事项后再做填写 | 请阅读完上述红色注意事项后再做填写 | 请阅读完上述红色注意事项后再做填写 | 请阅读完上述红色注意事项后再做填写 | 请阅读完上述红色注意事项后再做填写 | 请阅读完上述红色注意事项后再做填写
762 | 总前列腺特异性抗原（PSA）检测试剂盒（化学发光法） | 2×100测试/盒 |  | 实验医学体外诊断使用。本产品用于体外定量检测人血清中的总前列腺特异性抗原（PSA）。主要用于对恶性肿瘤患者进行动态监测以辅助判断疾病进程或治疗效果，不能作为恶性肿瘤早期诊断或确诊的依据，不能用于普通人群的肿瘤筛查适配于科美LICA800 | 请阅读完上述红色注意事项后再做填写 | 请阅读完上述红色注意事项后再做填写 | 请阅读完上述红色注意事项后再做填写 | 请阅读完上述红色注意事项后再做填写 | 请阅读完上述红色注意事项后再做填写 | 请阅读完上述红色注意事项后再做填写 | 请阅读完上述红色注意事项后再做填写 | 请阅读完上述红色注意事项后再做填写 | 请阅读完上述红色注意事项后再做填写 | 请阅读完上述红色注意事项后再做填写
763 | 一次性使用头皮夹 | 大号 | 大号 | 供临床手术时固定头皮用 | 请阅读完上述红色注意事项后再做填写 | 请阅读完上述红色注意事项后再做填写 | 请阅读完上述红色注意事项后再做填写 | 请阅读完上述红色注意事项后再做填写 | 请阅读完上述红色注意事项后再做填写 | 请阅读完上述红色注意事项后再做填写 | 请阅读完上述红色注意事项后再做填写 | 请阅读完上述红色注意事项后再做填写 | 请阅读完上述红色注意事项后再做填写 | 请阅读完上述红色注意事项后再做填写
764 | 抗人球蛋白 （IgG,C3b/C3d)检测卡(柱凝集法） | 400片装试剂卡 | 400片装试剂卡 | 本试剂卡用于定性检测结合在红细胞表面的IgG或补体，用于直接和间接抗人球蛋白实验 | 请阅读完上述红色注意事项后再做填写 | 请阅读完上述红色注意事项后再做填写 | 请阅读完上述红色注意事项后再做填写 | 请阅读完上述红色注意事项后再做填写 | 请阅读完上述红色注意事项后再做填写 | 请阅读完上述红色注意事项后再做填写 | 请阅读完上述红色注意事项后再做填写 | 请阅读完上述红色注意事项后再做填写 | 请阅读完上述红色注意事项后再做填写 | 请阅读完上述红色注意事项后再做填写
765 | ABO正反定型及RhD血型定型试剂卡（柱凝集法） | 400卡/盒 | 400卡/盒 | 用于红细胞ABO血型系统的正定型、反定型和RH系统中D抗原的检测。不适用于血源筛查 | 请阅读完上述红色注意事项后再做填写 | 请阅读完上述红色注意事项后再做填写 | 请阅读完上述红色注意事项后再做填写 | 请阅读完上述红色注意事项后再做填写 | 请阅读完上述红色注意事项后再做填写 | 请阅读完上述红色注意事项后再做填写 | 请阅读完上述红色注意事项后再做填写 | 请阅读完上述红色注意事项后再做填写 | 请阅读完上述红色注意事项后再做填写 | 请阅读完上述红色注意事项后再做填写
766 | 一次性使用肛肠吻合器 | XGC-32 | XGC-32 | 用于齿状线上黏膜选择性切除 | 请阅读完上述红色注意事项后再做填写 | 请阅读完上述红色注意事项后再做填写 | 请阅读完上述红色注意事项后再做填写 | 请阅读完上述红色注意事项后再做填写 | 请阅读完上述红色注意事项后再做填写 | 请阅读完上述红色注意事项后再做填写 | 请阅读完上述红色注意事项后再做填写 | 请阅读完上述红色注意事项后再做填写 | 请阅读完上述红色注意事项后再做填写 | 请阅读完上述红色注意事项后再做填写
767 | 一次性使用肛肠吻合器 | XGC-34 | XGC-34 | 用于齿状线上黏膜选择性切除 | 请阅读完上述红色注意事项后再做填写 | 请阅读完上述红色注意事项后再做填写 | 请阅读完上述红色注意事项后再做填写 | 请阅读完上述红色注意事项后再做填写 | 请阅读完上述红色注意事项后再做填写 | 请阅读完上述红色注意事项后再做填写 | 请阅读完上述红色注意事项后再做填写 | 请阅读完上述红色注意事项后再做填写 | 请阅读完上述红色注意事项后再做填写 | 请阅读完上述红色注意事项后再做填写
768 | 一体式自控可旋转锁定止血夹 | M00521242 M00521232 | M00521242 M00521232 | 该产品应放在消化道内，以便进行：1.内镜标记，2.在以下情况下进行止血：粘膜/粘膜下缺损<3cm、出血性溃疡、动脉<2mm、息肉直径<1.5cm、结肠憩室、预防性关闭以减少病灶切除后延迟出血的风险，3.将空肠饲管固定在小肠壁上，并通过锚定将全覆膜食管自膨胀式金属支架固定在食管壁上。4.辅助闭合<20mm、可保守治疗的消化道穿孔 | 请阅读完上述红色注意事项后再做填写 | 请阅读完上述红色注意事项后再做填写 | 请阅读完上述红色注意事项后再做填写 | 请阅读完上述红色注意事项后再做填写 | 请阅读完上述红色注意事项后再做填写 | 请阅读完上述红色注意事项后再做填写 | 请阅读完上述红色注意事项后再做填写 | 请阅读完上述红色注意事项后再做填写 | 请阅读完上述红色注意事项后再做填写 | 请阅读完上述红色注意事项后再做填写
769 | 一次性使用三腔针状切开刀 | M00532810 | M00532810 | 该产品适用于Vater壶腹和/或Oddi括约肌的经内窥镜括约肌切开术，还可用于插管和注射造影剂 | 请阅读完上述红色注意事项后再做填写 | 请阅读完上述红色注意事项后再做填写 | 请阅读完上述红色注意事项后再做填写 | 请阅读完上述红色注意事项后再做填写 | 请阅读完上述红色注意事项后再做填写 | 请阅读完上述红色注意事项后再做填写 | 请阅读完上述红色注意事项后再做填写 | 请阅读完上述红色注意事项后再做填写 | 请阅读完上述红色注意事项后再做填写 | 请阅读完上述红色注意事项后再做填写
770 | 血管夹 | DHC-D-26-195 | DHC-D-26-195 | 与内窥镜配套使用，用于在消化道内放置夹子。夹子用于内窥镜下的标记、消化道组织的止血 | 请阅读完上述红色注意事项后再做填写 | 请阅读完上述红色注意事项后再做填写 | 请阅读完上述红色注意事项后再做填写 | 请阅读完上述红色注意事项后再做填写 | 请阅读完上述红色注意事项后再做填写 | 请阅读完上述红色注意事项后再做填写 | 请阅读完上述红色注意事项后再做填写 | 请阅读完上述红色注意事项后再做填写 | 请阅读完上述红色注意事项后再做填写 | 请阅读完上述红色注意事项后再做填写
771 | 一次性使用球囊扩张导管 | BDC-12/30-7/18 BDC-6/55-7/18 BDC-8/55-7/10 BDC-12/30-7/10 BDC-10/30-7/10 BDC-8/55-7/18 BDC-10/55-7/18 BDC-10/30-7/18 BDC-12/55-7/18 BDC-10/55-7/10 BDC-12/55-7/10 | BDC-12/30-7/18 BDC-6/55-7/18 BDC-8/55-7/10 BDC-12/30-7/10 BDC-10/30-7/10 BDC-8/55-7/18 BDC-10/55-7/18 BDC-10/30-7/18 BDC-12/55-7/18 BDC-10/55-7/10 BDC-12/55-7/10 | 供消化道、气管狭窄扩张或辅助扩张治疗用 | 请阅读完上述红色注意事项后再做填写 | 请阅读完上述红色注意事项后再做填写 | 请阅读完上述红色注意事项后再做填写 | 请阅读完上述红色注意事项后再做填写 | 请阅读完上述红色注意事项后再做填写 | 请阅读完上述红色注意事项后再做填写 | 请阅读完上述红色注意事项后再做填写 | 请阅读完上述红色注意事项后再做填写 | 请阅读完上述红色注意事项后再做填写 | 请阅读完上述红色注意事项后再做填写
772 | 一次性使用热活检钳 | HFB-23-1800 | HFB-23-1800 | 本产品在医疗机构中与高频手术设备配合使用，用于在消化道内窥镜下进行活检取样 | 请阅读完上述红色注意事项后再做填写 | 请阅读完上述红色注意事项后再做填写 | 请阅读完上述红色注意事项后再做填写 | 请阅读完上述红色注意事项后再做填写 | 请阅读完上述红色注意事项后再做填写 | 请阅读完上述红色注意事项后再做填写 | 请阅读完上述红色注意事项后再做填写 | 请阅读完上述红色注意事项后再做填写 | 请阅读完上述红色注意事项后再做填写 | 请阅读完上述红色注意事项后再做填写
773 | 一次性使用体内注射治疗针 | 针长4mm/6mm,直径23G/25G，不透明鞘管,长度200cm/240cm | M00518361 M00518351 M00518261 M00518251 M00518161 M00518151 | 本产品用于内窥镜检查中向既定部位注入硬化剂、血管收缩剂或者生理盐水 | 请阅读完上述红色注意事项后再做填写 | 请阅读完上述红色注意事项后再做填写 | 请阅读完上述红色注意事项后再做填写 | 请阅读完上述红色注意事项后再做填写 | 请阅读完上述红色注意事项后再做填写 | 请阅读完上述红色注意事项后再做填写 | 请阅读完上述红色注意事项后再做填写 | 请阅读完上述红色注意事项后再做填写 | 请阅读完上述红色注意事项后再做填写 | 请阅读完上述红色注意事项后再做填写
774 | 一次性使用体内注射治疗针 | 针长4mm/6mm,直径23G/25G，透明鞘管,长度200cm/240cm | M00518311 M00518301 M00518111 M00518101 | 本产品用于内窥镜检查中向既定部位注入硬化剂、血管收缩剂或者生理盐水 | 请阅读完上述红色注意事项后再做填写 | 请阅读完上述红色注意事项后再做填写 | 请阅读完上述红色注意事项后再做填写 | 请阅读完上述红色注意事项后再做填写 | 请阅读完上述红色注意事项后再做填写 | 请阅读完上述红色注意事项后再做填写 | 请阅读完上述红色注意事项后再做填写 | 请阅读完上述红色注意事项后再做填写 | 请阅读完上述红色注意事项后再做填写 | 请阅读完上述红色注意事项后再做填写
775 | 一次性使用鼻氧管 | 鼻架式 | 鼻架式 | 与供氧系统配套，供人体吸入氧气用 | 请阅读完上述红色注意事项后再做填写 | 请阅读完上述红色注意事项后再做填写 | 请阅读完上述红色注意事项后再做填写 | 请阅读完上述红色注意事项后再做填写 | 请阅读完上述红色注意事项后再做填写 | 请阅读完上述红色注意事项后再做填写 | 请阅读完上述红色注意事项后再做填写 | 请阅读完上述红色注意事项后再做填写 | 请阅读完上述红色注意事项后再做填写 | 请阅读完上述红色注意事项后再做填写
776 | 一次性使用内窥镜注射管 | GM-IN-A-23-2300-23-6 | GM-IN-A-23-2300-23-6 | 手术中在内窥镜下操作，用于注射给物。不用于血液循环系统和中枢神经系统给物 | 请阅读完上述红色注意事项后再做填写 | 请阅读完上述红色注意事项后再做填写 | 请阅读完上述红色注意事项后再做填写 | 请阅读完上述红色注意事项后再做填写 | 请阅读完上述红色注意事项后再做填写 | 请阅读完上述红色注意事项后再做填写 | 请阅读完上述红色注意事项后再做填写 | 请阅读完上述红色注意事项后再做填写 | 请阅读完上述红色注意事项后再做填写 | 请阅读完上述红色注意事项后再做填写
777 | 一次性使用内窥镜注射管 | GM-IN-A-23-2300-23-5 | GM-IN-A-23-2300-23-5 | 手术中在内窥镜下操作，用于注射给物。不用于血液循环系统和中枢神经系统给物 | 请阅读完上述红色注意事项后再做填写 | 请阅读完上述红色注意事项后再做填写 | 请阅读完上述红色注意事项后再做填写 | 请阅读完上述红色注意事项后再做填写 | 请阅读完上述红色注意事项后再做填写 | 请阅读完上述红色注意事项后再做填写 | 请阅读完上述红色注意事项后再做填写 | 请阅读完上述红色注意事项后再做填写 | 请阅读完上述红色注意事项后再做填写 | 请阅读完上述红色注意事项后再做填写
778 | 一次性使用异物钳 | FG-A-2323-11 | FG-A-2323-11 | 与内窥镜联合使用，用于人体气管、胃肠道异物或胆管内结石的取出 | 请阅读完上述红色注意事项后再做填写 | 请阅读完上述红色注意事项后再做填写 | 请阅读完上述红色注意事项后再做填写 | 请阅读完上述红色注意事项后再做填写 | 请阅读完上述红色注意事项后再做填写 | 请阅读完上述红色注意事项后再做填写 | 请阅读完上述红色注意事项后再做填写 | 请阅读完上述红色注意事项后再做填写 | 请阅读完上述红色注意事项后再做填写 | 请阅读完上述红色注意事项后再做填写
779 | 一次性使用异物钳 | FG-B-2423-25 | FG-B-2423-25 | 与内窥镜联合使用，用于人体气管、胃肠道异物或胆管内结石的取出 | 请阅读完上述红色注意事项后再做填写 | 请阅读完上述红色注意事项后再做填写 | 请阅读完上述红色注意事项后再做填写 | 请阅读完上述红色注意事项后再做填写 | 请阅读完上述红色注意事项后再做填写 | 请阅读完上述红色注意事项后再做填写 | 请阅读完上述红色注意事项后再做填写 | 请阅读完上述红色注意事项后再做填写 | 请阅读完上述红色注意事项后再做填写 | 请阅读完上述红色注意事项后再做填写
780 | 指引导管Launcher Guiding Catheter | 各规格 | 多型号 | 心脏介入适配。该产品为治疗器械的引入提供路径，用于冠状或外周血管系统中 | 请阅读完上述红色注意事项后再做填写 | 请阅读完上述红色注意事项后再做填写 | 请阅读完上述红色注意事项后再做填写 | 请阅读完上述红色注意事项后再做填写 | 请阅读完上述红色注意事项后再做填写 | 请阅读完上述红色注意事项后再做填写 | 请阅读完上述红色注意事项后再做填写 | 请阅读完上述红色注意事项后再做填写 | 请阅读完上述红色注意事项后再做填写 | 请阅读完上述红色注意事项后再做填写
781 | 植入式左心室起搏电极导线 | 各规格 | 多型号 | 心脏介入适配。该产品用于有源植入设备（起搏器或除颤器）一起，构成一个起搏系统。该产品属于磁共振环境条件安全医疗器械，在制造商规定的特定条件下，以及保证对患者和植入设备采取了特殊保护措施的前提下，患者可接受临床1.5T和3.0T场强的磁共振成像检查，不适用于局部射频发射线圈成像。关于磁共振成像检查的具体要求详见产品说明书 | 请阅读完上述红色注意事项后再做填写 | 请阅读完上述红色注意事项后再做填写 | 请阅读完上述红色注意事项后再做填写 | 请阅读完上述红色注意事项后再做填写 | 请阅读完上述红色注意事项后再做填写 | 请阅读完上述红色注意事项后再做填写 | 请阅读完上述红色注意事项后再做填写 | 请阅读完上述红色注意事项后再做填写 | 请阅读完上述红色注意事项后再做填写 | 请阅读完上述红色注意事项后再做填写
782 | 植入式心脏再同步治疗起搏器 | Evity 8 HF-T | Evity 8 HF-T | 心脏介入适配。该产品通过双心室起搏实现左右心室收缩的再同步，用于对心动过缓性心律失常患者的治疗。该产品属于磁共振环境条件安全医疗器械，在制造商规定的特定条件下，以及保证对患者和植入设备采取了特殊保护措施的前提下，患者可接受临床1.5T场强的磁共振成像检查，不适用于等中心定位线在下眼眶至股骨大转子之间的检查，不适用于局部射频发射线圈成像。关于磁共振成像检查的具体要求详见产品说明书 | 请阅读完上述红色注意事项后再做填写 | 请阅读完上述红色注意事项后再做填写 | 请阅读完上述红色注意事项后再做填写 | 请阅读完上述红色注意事项后再做填写 | 请阅读完上述红色注意事项后再做填写 | 请阅读完上述红色注意事项后再做填写 | 请阅读完上述红色注意事项后再做填写 | 请阅读完上述红色注意事项后再做填写 | 请阅读完上述红色注意事项后再做填写 | 请阅读完上述红色注意事项后再做填写
783 | 植入式心脏再同步治疗起搏器 | Evity 8 HF-T QP | Evity 8 HF-T QP | 心脏介入适配。该产品通过双心室起搏实现左右心室收缩的再同步，用于对心动过缓性心律失常患者的治疗。该产品属于磁共振环境条件安全医疗器械，在制造商规定的特定条件下，以及保证对患者和植入设备采取了特殊保护措施的前提下，患者可接受临床1.5T场强的磁共振成像检查，不适用于等中心定位线在下眼眶至股骨大转子之间的检查，不适用于局部射频发射线圈成像。关于磁共振成像检查的具体要求详见产品说明书 | 请阅读完上述红色注意事项后再做填写 | 请阅读完上述红色注意事项后再做填写 | 请阅读完上述红色注意事项后再做填写 | 请阅读完上述红色注意事项后再做填写 | 请阅读完上述红色注意事项后再做填写 | 请阅读完上述红色注意事项后再做填写 | 请阅读完上述红色注意事项后再做填写 | 请阅读完上述红色注意事项后再做填写 | 请阅读完上述红色注意事项后再做填写 | 请阅读完上述红色注意事项后再做填写
784 | 植入式心脏再同步化治疗起搏器 | Edora 8 HF-T（产品编号407138） | Edora 8 HF-T（产品编号407138） | 心脏介入适配。用于植入到有心动过缓性心律失常症状的患者体内，通过双心室起搏实现左右心室收缩的再同步。该产品属于磁共振环境条件安全医疗器械，在制造商规定的特定条件下，以及保证对患者和植入设备采取了特殊保护措施的前提下，患者可接受临床1.5T场强的磁共振成像检查，不适用于局部射频发射线圈成像。关于磁共振成像检查的具体要求详见产品说明书 | 请阅读完上述红色注意事项后再做填写 | 请阅读完上述红色注意事项后再做填写 | 请阅读完上述红色注意事项后再做填写 | 请阅读完上述红色注意事项后再做填写 | 请阅读完上述红色注意事项后再做填写 | 请阅读完上述红色注意事项后再做填写 | 请阅读完上述红色注意事项后再做填写 | 请阅读完上述红色注意事项后再做填写 | 请阅读完上述红色注意事项后再做填写 | 请阅读完上述红色注意事项后再做填写
785 | 植入式心脏再同步化治疗起搏器 | Edora 8 HF-T QP（产品编号407137） | Edora 8 HF-T QP（产品编号407137） | 心脏介入适配。用于植入到有心动过缓性心律失常症状的患者体内，通过双心室起搏实现左右心室收缩的再同步。该产品属于磁共振环境条件安全医疗器械，在制造商规定的特定条件下，以及保证对患者和植入设备采取了特殊保护措施的前提下，患者可接受临床1.5T场强的磁共振成像检查，不适用于局部射频发射线圈成像。关于磁共振成像检查的具体要求详见产品说明书 | 请阅读完上述红色注意事项后再做填写 | 请阅读完上述红色注意事项后再做填写 | 请阅读完上述红色注意事项后再做填写 | 请阅读完上述红色注意事项后再做填写 | 请阅读完上述红色注意事项后再做填写 | 请阅读完上述红色注意事项后再做填写 | 请阅读完上述红色注意事项后再做填写 | 请阅读完上述红色注意事项后再做填写 | 请阅读完上述红色注意事项后再做填写 | 请阅读完上述红色注意事项后再做填写
786 | 植入式心脏再同步化治疗起搏器 | Enitra 8 HF-T QP（产品编号407141） | Enitra 8 HF-T QP（产品编号407141） | 心脏介入适配。用于植入到有心动过缓性心律失常症状的患者体内，通过双心室起搏实现左右心室收缩的再同步。该产品属于磁共振环境条件安全医疗器械，在制造商规定的特定条件下，以及保证对患者和植入设备采取了特殊保护措施的前提下，患者可接受临床1.5T场强的磁共振成像检查，不适用于局部射频发射线圈成像。关于磁共振成像检查的具体要求详见产品说明书 | 请阅读完上述红色注意事项后再做填写 | 请阅读完上述红色注意事项后再做填写 | 请阅读完上述红色注意事项后再做填写 | 请阅读完上述红色注意事项后再做填写 | 请阅读完上述红色注意事项后再做填写 | 请阅读完上述红色注意事项后再做填写 | 请阅读完上述红色注意事项后再做填写 | 请阅读完上述红色注意事项后再做填写 | 请阅读完上述红色注意事项后再做填写 | 请阅读完上述红色注意事项后再做填写
787 | 植入式心脏再同步复律除颤器 | Intica 5 HF-T QP（产品编号404685） | Intica 5 HF-T QP（产品编号404685） | 心脏介入适配。借助抗心动过速的起搏和除颤功能，对危及生命的室性心律失常进行治疗。在规定的前提和条件下，在保证对患者和植入设备采取了特殊保护措施的情况下，可以进行1.5T核磁共振成像检查（含扫描排除区，具体要求请见ProMRI说明书） | 请阅读完上述红色注意事项后再做填写 | 请阅读完上述红色注意事项后再做填写 | 请阅读完上述红色注意事项后再做填写 | 请阅读完上述红色注意事项后再做填写 | 请阅读完上述红色注意事项后再做填写 | 请阅读完上述红色注意事项后再做填写 | 请阅读完上述红色注意事项后再做填写 | 请阅读完上述红色注意事项后再做填写 | 请阅读完上述红色注意事项后再做填写 | 请阅读完上述红色注意事项后再做填写
788 | 植入式心脏再同步复律除颤器 | Rivacor 7 HF-T | Rivacor 7 HF-T | 心脏介入适配。借助抗心动过速的起搏和除颤功能，对危及生命的室性心律失常进行治疗。该产品属于磁共振环境条件安全医疗器械，在规定的特定条件下，以及保证对患者和植入设备采取了特殊保护措施的前提下，患者可接受临床1.5T和3.0T场强的磁共振成像检查。关于磁共振成像检查的具体要求详见产品说明书 | 请阅读完上述红色注意事项后再做填写 | 请阅读完上述红色注意事项后再做填写 | 请阅读完上述红色注意事项后再做填写 | 请阅读完上述红色注意事项后再做填写 | 请阅读完上述红色注意事项后再做填写 | 请阅读完上述红色注意事项后再做填写 | 请阅读完上述红色注意事项后再做填写 | 请阅读完上述红色注意事项后再做填写 | 请阅读完上述红色注意事项后再做填写 | 请阅读完上述红色注意事项后再做填写
789 | 植入式心脏再同步复律除颤器 | Rivacor 7 HF-T QP | Rivacor 7 HF-T QP | 心脏介入适配。借助抗心动过速的起搏和除颤功能，对危及生命的室性心律失常进行治疗。该产品属于磁共振环境条件安全医疗器械，在规定的特定条件下，以及保证对患者和植入设备采取了特殊保护措施的前提下，患者可接受临床1.5T和3.0T场强的磁共振成像检查。关于磁共振成像检查的具体要求详见产品说明书 | 请阅读完上述红色注意事项后再做填写 | 请阅读完上述红色注意事项后再做填写 | 请阅读完上述红色注意事项后再做填写 | 请阅读完上述红色注意事项后再做填写 | 请阅读完上述红色注意事项后再做填写 | 请阅读完上述红色注意事项后再做填写 | 请阅读完上述红色注意事项后再做填写 | 请阅读完上述红色注意事项后再做填写 | 请阅读完上述红色注意事项后再做填写 | 请阅读完上述红色注意事项后再做填写
790 | 植入式心脏再同步复律除颤器 | Rivacor 3 HF-T | Rivacor 3 HF-T | 心脏介入适配。借助抗心动过速的起搏和除颤功能，对危及生命的室性心律 失常进行治疗。该产品属于磁共振环境条件安全医疗器械， 在制造商规定的特定条件下，以及保证对患者和植入设备采 取了特殊保护措施的前提下，患者可接受临床 1.5T 场强和 3.0T 场强的磁共振成像检查。关于磁共振成像检查的具体要求详见产品说明书 | 请阅读完上述红色注意事项后再做填写 | 请阅读完上述红色注意事项后再做填写 | 请阅读完上述红色注意事项后再做填写 | 请阅读完上述红色注意事项后再做填写 | 请阅读完上述红色注意事项后再做填写 | 请阅读完上述红色注意事项后再做填写 | 请阅读完上述红色注意事项后再做填写 | 请阅读完上述红色注意事项后再做填写 | 请阅读完上述红色注意事项后再做填写 | 请阅读完上述红色注意事项后再做填写
791 | 植入式心脏再同步复律除颤器 | Rivacor 3 HF-T QP | Rivacor 3 HF-T QP | 心脏介入适配。借助抗心动过速的起搏和除颤功能，对危及生命的室性心律 失常进行治疗。该产品属于磁共振环境条件安全医疗器械， 在制造商规定的特定条件下，以及保证对患者和植入设备采 取了特殊保护措施的前提下，患者可接受临床 1.5T 场强和 3.0T 场强的磁共振成像检查。关于磁共振成像检查的具体要求详见产品说明书 | 请阅读完上述红色注意事项后再做填写 | 请阅读完上述红色注意事项后再做填写 | 请阅读完上述红色注意事项后再做填写 | 请阅读完上述红色注意事项后再做填写 | 请阅读完上述红色注意事项后再做填写 | 请阅读完上述红色注意事项后再做填写 | 请阅读完上述红色注意事项后再做填写 | 请阅读完上述红色注意事项后再做填写 | 请阅读完上述红色注意事项后再做填写 | 请阅读完上述红色注意事项后再做填写
792 | 植入式心脏起搏器 | Enticos 4 SR (产品编号407167) | Enticos 4 SR (产品编号407167) | 心脏介入适配。用于植入到有心动过缓性心律失常症状的患者体内，改善患者出现的临床症状。该产品属于磁共振环境条件安全医疗器械，在制造商规定的特定条件下，以及保证对患者和植入设备采取了特殊保护措施的前提下，患者可接受临床1.5T场强的磁共振成像检查，不适用于局部射频发射线圈成像。关于磁共振成像检查的具体要求详见产品说明书 | 请阅读完上述红色注意事项后再做填写 | 请阅读完上述红色注意事项后再做填写 | 请阅读完上述红色注意事项后再做填写 | 请阅读完上述红色注意事项后再做填写 | 请阅读完上述红色注意事项后再做填写 | 请阅读完上述红色注意事项后再做填写 | 请阅读完上述红色注意事项后再做填写 | 请阅读完上述红色注意事项后再做填写 | 请阅读完上述红色注意事项后再做填写 | 请阅读完上述红色注意事项后再做填写
793 | 植入式心脏起搏器 | Enitra 8 SR-T | Enitra 8 SR-T | 心脏介入适配。用于植入到有心动过缓性心律失常症状的患者体内，改善患者出现的临床症状。该产品属于磁共振环境条件安全医疗器械，在制造商规定的特定条件下，以及保证对患者和植入设备采取了特殊保护措施的前提下，患者可接受临床1.5T 场强和 3.0 T 场强的磁共振成像检查。关于磁共振成像检查的具体要求详见产品说明书 | 请阅读完上述红色注意事项后再做填写 | 请阅读完上述红色注意事项后再做填写 | 请阅读完上述红色注意事项后再做填写 | 请阅读完上述红色注意事项后再做填写 | 请阅读完上述红色注意事项后再做填写 | 请阅读完上述红色注意事项后再做填写 | 请阅读完上述红色注意事项后再做填写 | 请阅读完上述红色注意事项后再做填写 | 请阅读完上述红色注意事项后再做填写 | 请阅读完上述红色注意事项后再做填写
794 | 植入式心脏起搏器 | Evity 6 SR-T | Evity 6 SR-T | 心脏介入适配。该产品用于植入到有心动过缓性心律失常症状的患者体内，改善患者出现的临床症状。该产品属于磁共振环境条件安全医疗器械，在制造商规定的特定条件下，以及保证对患者和植入设备采取了特殊保护措施的前提下，患者可接受临床1.5T和3.0T场强的磁共振成像检查，不适用于局部射频发射线圈成像。关于磁共振成像检查的具体要求详见产品说明书 | 请阅读完上述红色注意事项后再做填写 | 请阅读完上述红色注意事项后再做填写 | 请阅读完上述红色注意事项后再做填写 | 请阅读完上述红色注意事项后再做填写 | 请阅读完上述红色注意事项后再做填写 | 请阅读完上述红色注意事项后再做填写 | 请阅读完上述红色注意事项后再做填写 | 请阅读完上述红色注意事项后再做填写 | 请阅读完上述红色注意事项后再做填写 | 请阅读完上述红色注意事项后再做填写
795 | 植入式心脏起搏器 | Edora 8 SR （产品编号407164） | Edora 8 SR （产品编号407164） | 心脏介入适配。该产品用于植入到有心动过缓性心律失常症状的患者体内，主要治疗目的是改善患者出现的临床症状。该产品属于核磁共振环境条件安全医疗器械。在规定的条件下，以及保证对患者和植入设备采取了特殊保护措施的前提下，患者可以接受临床1.5 T 和3.0 T场强的磁共振成像检查。关于磁共振成像检查的具体要求详见产品说明书 | 请阅读完上述红色注意事项后再做填写 | 请阅读完上述红色注意事项后再做填写 | 请阅读完上述红色注意事项后再做填写 | 请阅读完上述红色注意事项后再做填写 | 请阅读完上述红色注意事项后再做填写 | 请阅读完上述红色注意事项后再做填写 | 请阅读完上述红色注意事项后再做填写 | 请阅读完上述红色注意事项后再做填写 | 请阅读完上述红色注意事项后再做填写 | 请阅读完上述红色注意事项后再做填写
796 | 植入式心脏起搏器 | Edora 8 SR-T （产品编号407157） | Edora 8 SR-T （产品编号407157） | 心脏介入适配。该产品用于植入到有心动过缓性心律失常症状的患者体内，主要治疗目的是改善患者出现的临床症状。该产品属于核磁共振环境条件安全医疗器械。在规定的条件下，以及保证对患者和植入设备采取了特殊保护措施的前提下，患者可以接受临床1.5 T 和3.0 T场强的磁共振成像检查。关于磁共振成像检查的具体要求详见产品说明书 | 请阅读完上述红色注意事项后再做填写 | 请阅读完上述红色注意事项后再做填写 | 请阅读完上述红色注意事项后再做填写 | 请阅读完上述红色注意事项后再做填写 | 请阅读完上述红色注意事项后再做填写 | 请阅读完上述红色注意事项后再做填写 | 请阅读完上述红色注意事项后再做填写 | 请阅读完上述红色注意事项后再做填写 | 请阅读完上述红色注意事项后再做填写 | 请阅读完上述红色注意事项后再做填写
797 | 植入式心脏起搏器 | Enitra 6 SR（产品编号407165） | Enitra 6 SR（产品编号407165） | 心脏介入适配。用于植入到有心动过缓性心律失常症状的患者体内，改善患者出现的 临床症状。该产品属于磁共振环境条件安全医疗器械。在规定的条件 下，以及保证对患者和植入设备采取了特殊保护措施的前提下，患者 可接受临床1.5T和3.0T场强的磁共振成像检查。关于磁共振成像检 查的具体要求详见产品说明书 | 请阅读完上述红色注意事项后再做填写 | 请阅读完上述红色注意事项后再做填写 | 请阅读完上述红色注意事项后再做填写 | 请阅读完上述红色注意事项后再做填写 | 请阅读完上述红色注意事项后再做填写 | 请阅读完上述红色注意事项后再做填写 | 请阅读完上述红色注意事项后再做填写 | 请阅读完上述红色注意事项后再做填写 | 请阅读完上述红色注意事项后再做填写 | 请阅读完上述红色注意事项后再做填写
798 | 植入式心脏起搏电极导线 | 5076 | 5076 | 心脏介入适配。该电极与植入式心脏起搏器共同使用，植入心房活心室内进行起搏和感知。该产品为磁共振环境条件安全的电极导线，在制造商规定的特定条件下，并保证对患者和植入设备采取了特殊保护措施的前提下，患者可接受临床1.5T和3.0T场强的磁共振成像全身检查，不适用于局部射频发射线圈成像。关于磁共振成像检查的具体要求详见产品说明书 | 请阅读完上述红色注意事项后再做填写 | 请阅读完上述红色注意事项后再做填写 | 请阅读完上述红色注意事项后再做填写 | 请阅读完上述红色注意事项后再做填写 | 请阅读完上述红色注意事项后再做填写 | 请阅读完上述红色注意事项后再做填写 | 请阅读完上述红色注意事项后再做填写 | 请阅读完上述红色注意事项后再做填写 | 请阅读完上述红色注意事项后再做填写 | 请阅读完上述红色注意事项后再做填写
799 | 植入式心脏起搏电极导线 | 3830 | 3830 | 心脏介入适配。与植入式心脏起搏器（脉冲发生器）共同使用，构成植入式心脏起搏系统，植入心房或心室内进行起搏和感知。该产品为磁共振环境条件安全的植入式心脏起搏电极导线，在制造商规定的特定条件下，并保证对患者和植入设备采取了特殊保护措施的前提下，患者可接受临床1.5T和3.0T场强的磁共振成像检查，不适用于局部射频发射线圈成像。关于磁共振成像检查的具体要求详见产品说明书 | 请阅读完上述红色注意事项后再做填写 | 请阅读完上述红色注意事项后再做填写 | 请阅读完上述红色注意事项后再做填写 | 请阅读完上述红色注意事项后再做填写 | 请阅读完上述红色注意事项后再做填写 | 请阅读完上述红色注意事项后再做填写 | 请阅读完上述红色注意事项后再做填写 | 请阅读完上述红色注意事项后再做填写 | 请阅读完上述红色注意事项后再做填写 | 请阅读完上述红色注意事项后再做填写
800 | 植入式心脏复律除颤器电极导线 | Plexa ProMRI DF-1 S 65 | Plexa ProMRI DF-1 S 65 | 心脏介入适配。该产品与适配的植入式心脏复律除 颤器联合使用，经静脉植入右心室，用于 进行起搏、感知、心脏复律和除颤治疗。 该产品和植入式心脏复律除颤器构 成的植入式除颤系统属于磁共振环境条 件安全医疗器械。在规定的条件下，以及 保证对患者和植入设备采取了特殊保护 措施的前提下，患者可接受临床1.5T场强 的磁共振成像检查。关于磁共振成像检查 的具体要求详见产品说明书 | 请阅读完上述红色注意事项后再做填写 | 请阅读完上述红色注意事项后再做填写 | 请阅读完上述红色注意事项后再做填写 | 请阅读完上述红色注意事项后再做填写 | 请阅读完上述红色注意事项后再做填写 | 请阅读完上述红色注意事项后再做填写 | 请阅读完上述红色注意事项后再做填写 | 请阅读完上述红色注意事项后再做填写 | 请阅读完上述红色注意事项后再做填写 | 请阅读完上述红色注意事项后再做填写
801 | 植入式心脏复律除颤器电极导线 | Plexa ProMRI DF-1 S DX 65/17 | Plexa ProMRI DF-1 S DX 65/17 | 心脏介入适配。该产品与适配的植入式心脏复律除 颤器联合使用，经静脉植入右心室，用于 进行起搏、感知、心脏复律和除颤治疗。 该产品和植入式心脏复律除颤器构 成的植入式除颤系统属于磁共振环境条 件安全医疗器械。在规定的条件下，以及 保证对患者和植入设备采取了特殊保护 措施的前提下，患者可接受临床1.5T场强 的磁共振成像检查。关于磁共振成像检查 的具体要求详见产品说明书 | 请阅读完上述红色注意事项后再做填写 | 请阅读完上述红色注意事项后再做填写 | 请阅读完上述红色注意事项后再做填写 | 请阅读完上述红色注意事项后再做填写 | 请阅读完上述红色注意事项后再做填写 | 请阅读完上述红色注意事项后再做填写 | 请阅读完上述红色注意事项后再做填写 | 请阅读完上述红色注意事项后再做填写 | 请阅读完上述红色注意事项后再做填写 | 请阅读完上述红色注意事项后再做填写
802 | 植入式心脏复律除颤器电极导线 | Plexa ProMRI DF-1 S DX 65/15 | Plexa ProMRI DF-1 S DX 65/15 | 心脏介入适配。该产品与适配的植入式心脏复律除 颤器联合使用，经静脉植入右心室，用于 进行起搏、感知、心脏复律和除颤治疗。 该产品和植入式心脏复律除颤器构 成的植入式除颤系统属于磁共振环境条 件安全医疗器械。在规定的条件下，以及 保证对患者和植入设备采取了特殊保护 措施的前提下，患者可接受临床1.5T场强 的磁共振成像检查。关于磁共振成像检查 | 请阅读完上述红色注意事项后再做填写 | 请阅读完上述红色注意事项后再做填写 | 请阅读完上述红色注意事项后再做填写 | 请阅读完上述红色注意事项后再做填写 | 请阅读完上述红色注意事项后再做填写 | 请阅读完上述红色注意事项后再做填写 | 请阅读完上述红色注意事项后再做填写 | 请阅读完上述红色注意事项后再做填写 | 请阅读完上述红色注意事项后再做填写 | 请阅读完上述红色注意事项后再做填写
803 | 植入式心脏复律除颤器电极导线 | Plexa ProMRI DF-1 SD 65/16 | Plexa ProMRI DF-1 SD 65/16 | 心脏介入适配。该产品与适配的植入式心脏复律除 颤器联合使用，经静脉植入右心室，用于 进行起搏、感知、心脏复律和除颤治疗。 该产品和植入式心脏复律除颤器构 成的植入式除颤系统属于磁共振环境条 件安全医疗器械。在规定的条件下，以及 保证对患者和植入设备采取了特殊保护 措施的前提下，患者可接受临床1.5T场强 的磁共振成像检查。关于磁共振成像检查 的具体要求详见产品说明书 | 请阅读完上述红色注意事项后再做填写 | 请阅读完上述红色注意事项后再做填写 | 请阅读完上述红色注意事项后再做填写 | 请阅读完上述红色注意事项后再做填写 | 请阅读完上述红色注意事项后再做填写 | 请阅读完上述红色注意事项后再做填写 | 请阅读完上述红色注意事项后再做填写 | 请阅读完上述红色注意事项后再做填写 | 请阅读完上述红色注意事项后再做填写 | 请阅读完上述红色注意事项后再做填写
804 | 植入式心脏复律除颤器 | Rivacor 3 VR-T | Rivacor 3 VR-T | 心脏介入适配。借助抗心动过速的起搏和除颤功能，对危及生命的室性心律失常进行治疗。该产品属于磁共振环境条件安全医疗器械，在规定的特定条件下以及保证对患者和植入设备采取特殊保护措施的前提下，患者可接受临床1.5T和3.0T场强的磁共振成像检查。关于磁共振成像检查的具体要求详见产品说明书 | 请阅读完上述红色注意事项后再做填写 | 请阅读完上述红色注意事项后再做填写 | 请阅读完上述红色注意事项后再做填写 | 请阅读完上述红色注意事项后再做填写 | 请阅读完上述红色注意事项后再做填写 | 请阅读完上述红色注意事项后再做填写 | 请阅读完上述红色注意事项后再做填写 | 请阅读完上述红色注意事项后再做填写 | 请阅读完上述红色注意事项后再做填写 | 请阅读完上述红色注意事项后再做填写
805 | 植入式心脏复律除颤器 | Rivacor 3 DR-T | Rivacor 3 DR-T | 心脏介入适配。借助抗心动过速的起搏和除颤功能，对危及生命的室性心律失常进行治疗。该产品属于磁共振环境条件安全医疗器械，在规定的特定条件下以及保证对患者和植入设备采取特殊保护措施的前提下，患者可接受临床1.5T和3.0T场强的磁共振成像检查。关于磁共振成像检查的具体要求详见产品说明书 | 请阅读完上述红色注意事项后再做填写 | 请阅读完上述红色注意事项后再做填写 | 请阅读完上述红色注意事项后再做填写 | 请阅读完上述红色注意事项后再做填写 | 请阅读完上述红色注意事项后再做填写 | 请阅读完上述红色注意事项后再做填写 | 请阅读完上述红色注意事项后再做填写 | 请阅读完上述红色注意事项后再做填写 | 请阅读完上述红色注意事项后再做填写 | 请阅读完上述红色注意事项后再做填写
806 | 植入式心脏复律除颤器 | Rivacor 7 VR-T | Rivacor 7 VR-T | 心脏介入适配。该产品用于借助抗心动过速的起搏和除颤功能，对危及生命的室性心律失常进行治疗。该产品属于磁共振环境条件安全医疗器械，在制造商规定的特定条件下，以及保证对患者和植入设备采取了特殊保护措施的前提下，患者可接受临床1.5T场强的磁共振成像检查，不适用于局部射频发射线圈成像。关于磁共振成像检查的具体要求详见产品说明书 | 请阅读完上述红色注意事项后再做填写 | 请阅读完上述红色注意事项后再做填写 | 请阅读完上述红色注意事项后再做填写 | 请阅读完上述红色注意事项后再做填写 | 请阅读完上述红色注意事项后再做填写 | 请阅读完上述红色注意事项后再做填写 | 请阅读完上述红色注意事项后再做填写 | 请阅读完上述红色注意事项后再做填写 | 请阅读完上述红色注意事项后再做填写 | 请阅读完上述红色注意事项后再做填写
807 | 植入式心脏复律除颤器 | Rivacor 7 VR-T DX | Rivacor 7 VR-T DX | 心脏介入适配。该产品用于借助抗心动过速的起搏和除颤功能，对危及生命的室性心律失常进行治疗。该产品属于磁共振环境条件安全医疗器械，在制造商规定的特定条件下，以及保证对患者和植入设备采取了特殊保护措施的前提下，患者可接受临床1.5T场强的磁共振成像检查，不适用于局部射频发射线圈成像。关于磁共振成像检查的具体要求详见产品说明书 | 请阅读完上述红色注意事项后再做填写 | 请阅读完上述红色注意事项后再做填写 | 请阅读完上述红色注意事项后再做填写 | 请阅读完上述红色注意事项后再做填写 | 请阅读完上述红色注意事项后再做填写 | 请阅读完上述红色注意事项后再做填写 | 请阅读完上述红色注意事项后再做填写 | 请阅读完上述红色注意事项后再做填写 | 请阅读完上述红色注意事项后再做填写 | 请阅读完上述红色注意事项后再做填写
808 | 植入式心脏复律除颤器 | Rivacor 7 DR-T | Rivacor 7 DR-T | 心脏介入适配。该产品用于借助抗心动过速的起搏和除颤功能，对危及生命的室性心律失常进行治疗。该产品属于磁共振环境条件安全医疗器械，在制造商规定的特定条件下，以及保证对患者和植入设备采取了特殊保护措施的前提下，患者可接受临床1.5T场强的磁共振成像检查，不适用于局部射频发射线圈成像。关于磁共振成像检查的具体要求详见产品说明书 | 请阅读完上述红色注意事项后再做填写 | 请阅读完上述红色注意事项后再做填写 | 请阅读完上述红色注意事项后再做填写 | 请阅读完上述红色注意事项后再做填写 | 请阅读完上述红色注意事项后再做填写 | 请阅读完上述红色注意事项后再做填写 | 请阅读完上述红色注意事项后再做填写 | 请阅读完上述红色注意事项后再做填写 | 请阅读完上述红色注意事项后再做填写 | 请阅读完上述红色注意事项后再做填写
809 | 植入式心脏复律除颤器 | Rivacor 5 DR-T | Rivacor 5 DR-T | 心脏介入适配。该产品具有抗心动过速的起搏和除颤功能，可以治疗危及生命的室性心律失常。该产品属于磁共振环境条件安全医疗器械，在制造商规定的特定条件下，以及保证对患者和植入设备采取了特殊保护措施的前提下，患者可接受临床1.5T场强的磁共振成像检查，不适用于局部射频发射线圈成像。关于磁共振成像检查的具体要求详见产品说明书 | 请阅读完上述红色注意事项后再做填写 | 请阅读完上述红色注意事项后再做填写 | 请阅读完上述红色注意事项后再做填写 | 请阅读完上述红色注意事项后再做填写 | 请阅读完上述红色注意事项后再做填写 | 请阅读完上述红色注意事项后再做填写 | 请阅读完上述红色注意事项后再做填写 | 请阅读完上述红色注意事项后再做填写 | 请阅读完上述红色注意事项后再做填写 | 请阅读完上述红色注意事项后再做填写
810 | 植入式心脏复律除颤器 | Rivacor 5 VR-T DX | Rivacor 5 VR-T DX | 心脏介入适配。该产品具有抗心动过速的起搏和除颤功能，可以治疗危及生命的室性心律失常。该产品属于磁共振环境条件安全医疗器械，在制造商规定的特定条件下，以及保证对患者和植入设备采取了特殊保护措施的前提下，患者可接受临床1.5T场强的磁共振成像检查，不适用于局部射频发射线圈成像。关于磁共振成像检查的具体要求详见产品说明书 | 请阅读完上述红色注意事项后再做填写 | 请阅读完上述红色注意事项后再做填写 | 请阅读完上述红色注意事项后再做填写 | 请阅读完上述红色注意事项后再做填写 | 请阅读完上述红色注意事项后再做填写 | 请阅读完上述红色注意事项后再做填写 | 请阅读完上述红色注意事项后再做填写 | 请阅读完上述红色注意事项后再做填写 | 请阅读完上述红色注意事项后再做填写 | 请阅读完上述红色注意事项后再做填写
811 | 植入式心脏复律除颤器 | Rivacor 5 VR-T | Rivacor 5 VR-T | 心脏介入适配。该产品具有抗心动过速的起搏和除颤功能，可以治疗危及生命的室性心律失常。该产品属于磁共振环境条件安全医疗器械，在制造商规定的特定条件下，以及保证对患者和植入设备采取了特殊保护措施的前提下，患者可接受临床1.5T场强的磁共振成像检查，不适用于局部射频发射线圈成像。关于磁共振成像检查的具体要求详见产品说明书 | 请阅读完上述红色注意事项后再做填写 | 请阅读完上述红色注意事项后再做填写 | 请阅读完上述红色注意事项后再做填写 | 请阅读完上述红色注意事项后再做填写 | 请阅读完上述红色注意事项后再做填写 | 请阅读完上述红色注意事项后再做填写 | 请阅读完上述红色注意事项后再做填写 | 请阅读完上述红色注意事项后再做填写 | 请阅读完上述红色注意事项后再做填写 | 请阅读完上述红色注意事项后再做填写
812 | 植入式心脏除颤电极导线 | Plexa ProMRI S DX 65/15 | Plexa ProMRI S DX 65/15 | 心脏介入适配。该产品与适配的植入式心脏除颤器联合使用，在右心室中提供起搏和除颤治疗。该电极导线和除颤器构成的植入式系统属于磁共振环境条件安全医疗器械，在制造商规定的特定条件下，以及保证对患者和植入设备采取了特殊保护措施的前提下，患者可接受临床1.5T场强的磁共振成像检查，不适用于局部射频发射线圈成像。关于磁共振成像检查的具体要求详见产品说明书 | 请阅读完上述红色注意事项后再做填写 | 请阅读完上述红色注意事项后再做填写 | 请阅读完上述红色注意事项后再做填写 | 请阅读完上述红色注意事项后再做填写 | 请阅读完上述红色注意事项后再做填写 | 请阅读完上述红色注意事项后再做填写 | 请阅读完上述红色注意事项后再做填写 | 请阅读完上述红色注意事项后再做填写 | 请阅读完上述红色注意事项后再做填写 | 请阅读完上述红色注意事项后再做填写
813 | 植入式心脏除颤电极导线 | Plexa ProMRI S DX 65/17 | Plexa ProMRI S DX 65/17 | 心脏介入适配。该产品与适配的植入式心脏除颤器联合使用，在右心室中提供起搏和除颤治疗。该电极导线和除颤器构成的植入式系统属于磁共振环境条件安全医疗器械，在制造商规定的特定条件下，以及保证对患者和植入设备采取了特殊保护措施的前提下，患者可接受临床1.5T场强的磁共振成像检查，不适用于局部射频发射线圈成像。关于磁共振成像检查的具体要求详见产品说明书 | 请阅读完上述红色注意事项后再做填写 | 请阅读完上述红色注意事项后再做填写 | 请阅读完上述红色注意事项后再做填写 | 请阅读完上述红色注意事项后再做填写 | 请阅读完上述红色注意事项后再做填写 | 请阅读完上述红色注意事项后再做填写 | 请阅读完上述红色注意事项后再做填写 | 请阅读完上述红色注意事项后再做填写 | 请阅读完上述红色注意事项后再做填写 | 请阅读完上述红色注意事项后再做填写
814 | 植入式心脏除颤电极导线 | Plexa ProMRI S 65 | Plexa ProMRI S 65 | 心脏介入适配。该产品与适配的植入式心脏复律除颤器联合使用，经静脉植入右心室，用于进行起搏、感知、心脏复律和除颤治疗。该产品和植入式心脏复律除颤器构成的植入式除 颤系统属于磁共振环境条件安全医疗器械。在规定的条件下，以及保证对患者和植入设备采取了特殊保护措施的前提下， 患者可接受临床 1.5T 和 3.0T 场强的磁共 振成像检查。关于磁共振成像检查的具体要求详见产品说明书 | 请阅读完上述红色注意事项后再做填写 | 请阅读完上述红色注意事项后再做填写 | 请阅读完上述红色注意事项后再做填写 | 请阅读完上述红色注意事项后再做填写 | 请阅读完上述红色注意事项后再做填写 | 请阅读完上述红色注意事项后再做填写 | 请阅读完上述红色注意事项后再做填写 | 请阅读完上述红色注意事项后再做填写 | 请阅读完上述红色注意事项后再做填写 | 请阅读完上述红色注意事项后再做填写
815 | 植入式心脏除颤电极导线 | Plexa ProMRI SD 65/16 | Plexa ProMRI SD 65/16 | 心脏介入适配。该产品与适配的植入式心脏复律除颤器联合使用，经静脉植入右心室，用于进行起搏、感知、心脏复律和除颤治疗。该产品和植入式心脏复律除颤器构成的植入式除 颤系统属于磁共振环境条件安全医疗器械。在规定的条件下，以及保证对患者和植入设备采取了特殊保护措施的前提下， 患者可接受临床 1.5T 和 3.0T 场强的磁共 振成像检查。关于磁共振成像检查的具体要求详见产品说明书 | 请阅读完上述红色注意事项后再做填写 | 请阅读完上述红色注意事项后再做填写 | 请阅读完上述红色注意事项后再做填写 | 请阅读完上述红色注意事项后再做填写 | 请阅读完上述红色注意事项后再做填写 | 请阅读完上述红色注意事项后再做填写 | 请阅读完上述红色注意事项后再做填写 | 请阅读完上述红色注意事项后再做填写 | 请阅读完上述红色注意事项后再做填写 | 请阅读完上述红色注意事项后再做填写
816 | 植入式心脏除颤电极导线 | Plexa ProMRI S 75 | Plexa ProMRI S 75 | 心脏介入适配。该产品与适配的植入式心脏复律除颤器联合使用，经静脉植入右心室，用于进行起搏、感知、心脏复律和除颤治疗。该产品和植入式心脏复律除颤器构成的植入式除 颤系统属于磁共振环境条件安全医疗器械。在规定的条件下，以及保证对患者和植入设备采取了特殊保护措施的前提下， 患者可接受临床 1.5T 和 3.0T 场强的磁共 振成像检查。关于磁共振成像检查的具体要求详见产品说明书 | 请阅读完上述红色注意事项后再做填写 | 请阅读完上述红色注意事项后再做填写 | 请阅读完上述红色注意事项后再做填写 | 请阅读完上述红色注意事项后再做填写 | 请阅读完上述红色注意事项后再做填写 | 请阅读完上述红色注意事项后再做填写 | 请阅读完上述红色注意事项后再做填写 | 请阅读完上述红色注意事项后再做填写 | 请阅读完上述红色注意事项后再做填写 | 请阅读完上述红色注意事项后再做填写
817 | 造影导丝Guide Wires | IQ35F150B,IQ35F150BC,IQ35F150BST,IQ35F150J15,IQ35F150J1O5,IQ35F150J1O5RS,IQ35F150J1O5S,IQ35F150J3,IQ35F150J3F,IQ35F150J3S,IQ35F150J3SHD,IQ35F150J6,IQ35F150NLLLT,IQ35F150NLLT,IQ35F150NLT,IQ35F150S,IQ35F180B,IQ35F180BC,IQ35F180BST,IQ35F180J15,IQ35F180J1O5RS,IQ35F180J3,IQ35F180J3F,IQ35F180J3S,IQ38F150B,IQ38F150BC,IQ38F150BST,IQ38F150J15,IQ38F150J1O5RS,IQ38F150J3,IQ38F150J3F,IQ38F150J3S,IQ38F150J6,IQ38F150S,IQ38F180J3F,IQR35F150B,IQR35F150BST,IQR35F150J15,IQR35F150J1O5,IQR35F150J3,IQR35F150J3F,IQR35F150J3S,IQR35F150J6,IQR35F150S,IQR38F150J3,IQR38F150J3F | IQ35F150B,IQ35F150BC,IQ35F150BST,IQ35F150J15,IQ35F150J1O5,IQ35F150J1O5RS,IQ35F150J1O5S,IQ35F150J3,IQ35F150J3F,IQ35F150J3S,IQ35F150J3SHD,IQ35F150J6,IQ35F150NLLLT,IQ35F150NLLT,IQ35F150NLT,IQ35F150S,IQ35F180B,IQ35F180BC,IQ35F180BST,IQ35F180J15,IQ35F180J1O5RS,IQ35F180J3,IQ35F180J3F,IQ35F180J3S,IQ38F150B,IQ38F150BC,IQ38F150BST,IQ38F150J15,IQ38F150J1O5RS,IQ38F150J3,IQ38F150J3F,IQ38F150J3S,IQ38F150J6,IQ38F150S,IQ38F180J3F,IQR35F150B,IQR35F150BST,IQR35F150J15,IQR35F150J1O5,IQR35F150J3,IQR35F150J3F,IQR35F150J3S,IQR35F150J6,IQR35F150S,IQR38F150J3,IQR38F150J3F | 心脏介入适配。该产品用于方便在诊断与介入手术中放置器械 | 请阅读完上述红色注意事项后再做填写 | 请阅读完上述红色注意事项后再做填写 | 请阅读完上述红色注意事项后再做填写 | 请阅读完上述红色注意事项后再做填写 | 请阅读完上述红色注意事项后再做填写 | 请阅读完上述红色注意事项后再做填写 | 请阅读完上述红色注意事项后再做填写 | 请阅读完上述红色注意事项后再做填写 | 请阅读完上述红色注意事项后再做填写 | 请阅读完上述红色注意事项后再做填写
818 | 造影导丝Guide Wires | IQ35F260J3,IQ35F260S | IQ35F260J3,IQ35F260S | 心脏介入适配。该产品用于方便在诊断与介入手术中放置器械 | 请阅读完上述红色注意事项后再做填写 | 请阅读完上述红色注意事项后再做填写 | 请阅读完上述红色注意事项后再做填写 | 请阅读完上述红色注意事项后再做填写 | 请阅读完上述红色注意事项后再做填写 | 请阅读完上述红色注意事项后再做填写 | 请阅读完上述红色注意事项后再做填写 | 请阅读完上述红色注意事项后再做填写 | 请阅读完上述红色注意事项后再做填写 | 请阅读完上述红色注意事项后再做填写
819 | 一次性使用造影导丝 | 0.035 | GW351JF | 心脏介入适配。本产品用于血管造影，目的是建立了一个从穿刺部位到病变部位或通过病变部位到达远端的通道，辅助其他器械进行定位操作。 | 请阅读完上述红色注意事项后再做填写 | 请阅读完上述红色注意事项后再做填写 | 请阅读完上述红色注意事项后再做填写 | 请阅读完上述红色注意事项后再做填写 | 请阅读完上述红色注意事项后再做填写 | 请阅读完上述红色注意事项后再做填写 | 请阅读完上述红色注意事项后再做填写 | 请阅读完上述红色注意事项后再做填写 | 请阅读完上述红色注意事项后再做填写 | 请阅读完上述红色注意事项后再做填写
820 | 一次性使用造影导丝 | 0.035 | GW353JF | 心脏介入适配。本产品用于血管造影，目的是建立了一个从穿刺部位到病变部位或通过病变部位到达远端的通道，辅助其他器械进行定位操作 | 请阅读完上述红色注意事项后再做填写 | 请阅读完上述红色注意事项后再做填写 | 请阅读完上述红色注意事项后再做填写 | 请阅读完上述红色注意事项后再做填写 | 请阅读完上述红色注意事项后再做填写 | 请阅读完上述红色注意事项后再做填写 | 请阅读完上述红色注意事项后再做填写 | 请阅读完上述红色注意事项后再做填写 | 请阅读完上述红色注意事项后再做填写 | 请阅读完上述红色注意事项后再做填写
821 | 一次性使用造影导管 | 5F ARMOD/5F JL3.5/5F JL4.0/5F JR3.5/5F JR4.0/5F PIG | 5F ARMOD/5F JL3.5/5F JL4.0/5F JR3.5/5F JR4.0/5F PIG | 心脏介入适配。本产品用于注射或输入对照介质和/或液体，用于血管造影检查，神经血管应用除外 | 请阅读完上述红色注意事项后再做填写 | 请阅读完上述红色注意事项后再做填写 | 请阅读完上述红色注意事项后再做填写 | 请阅读完上述红色注意事项后再做填写 | 请阅读完上述红色注意事项后再做填写 | 请阅读完上述红色注意事项后再做填写 | 请阅读完上述红色注意事项后再做填写 | 请阅读完上述红色注意事项后再做填写 | 请阅读完上述红色注意事项后再做填写 | 请阅读完上述红色注意事项后再做填写
822 | 一次性使用血管内超声诊断导管 | H74939352030 | H74939352030 | 心脏介入适配。本产品配合本公司生产的血管内超声系统（型号H749ILAB220C270、H749ILAB220N270、H7493932222CC0、H7493932222CI0，软件发布版本Polaris 2.8、Polaris 2.14）使用，仅用于冠状动脉血管内病变的超声检查。血管内超声成像适用于将进行腔内冠状动脉介入手术的患者。本产品也可配合血管内超声系统（型号H7493932222CCM0、H7493932222CIM0）使用 | 请阅读完上述红色注意事项后再做填写 | 请阅读完上述红色注意事项后再做填写 | 请阅读完上述红色注意事项后再做填写 | 请阅读完上述红色注意事项后再做填写 | 请阅读完上述红色注意事项后再做填写 | 请阅读完上述红色注意事项后再做填写 | 请阅读完上述红色注意事项后再做填写 | 请阅读完上述红色注意事项后再做填写 | 请阅读完上述红色注意事项后再做填写 | 请阅读完上述红色注意事项后再做填写
823 | 一次性使用亲水涂层导丝 | HG353AF | HG353AF | 心脏介入适配。用于引导导管插入血管并辅助其他器械进行定位操作，神经血管应用除外；长度为45cm的导丝用于Seldinger术，用于建立有助于血管内器械的经皮进入通路，不具有血管内定位或建立血管内通路作用 | 请阅读完上述红色注意事项后再做填写 | 请阅读完上述红色注意事项后再做填写 | 请阅读完上述红色注意事项后再做填写 | 请阅读完上述红色注意事项后再做填写 | 请阅读完上述红色注意事项后再做填写 | 请阅读完上述红色注意事项后再做填写 | 请阅读完上述红色注意事项后再做填写 | 请阅读完上述红色注意事项后再做填写 | 请阅读完上述红色注意事项后再做填写 | 请阅读完上述红色注意事项后再做填写
824 | 一次性使用亲水涂层导丝 | HG355AF | HG355AF | 心脏介入适配。用于引导导管插入血管并辅助其他器械进行定位操作，神经血管应用除外；长度为45cm的导丝用于Seldinger术，用于建立有助于血管内器械的经皮进入通路，不具有血管内定位或建立血管内通路作用 | 请阅读完上述红色注意事项后再做填写 | 请阅读完上述红色注意事项后再做填写 | 请阅读完上述红色注意事项后再做填写 | 请阅读完上述红色注意事项后再做填写 | 请阅读完上述红色注意事项后再做填写 | 请阅读完上述红色注意事项后再做填写 | 请阅读完上述红色注意事项后再做填写 | 请阅读完上述红色注意事项后再做填写 | 请阅读完上述红色注意事项后再做填写 | 请阅读完上述红色注意事项后再做填写
825 | 一次性使用介入手术器械包 | KDL-YX-020-03/KDL-YX-020-04 | KDL-YX-020-03/KDL-YX-020-04 | 心脏介入适配。该产品主要用于心脏造影、经皮冠状动脉成形术等将导管导入血管的介入手术 | 请阅读完上述红色注意事项后再做填写 | 请阅读完上述红色注意事项后再做填写 | 请阅读完上述红色注意事项后再做填写 | 请阅读完上述红色注意事项后再做填写 | 请阅读完上述红色注意事项后再做填写 | 请阅读完上述红色注意事项后再做填写 | 请阅读完上述红色注意事项后再做填写 | 请阅读完上述红色注意事项后再做填写 | 请阅读完上述红色注意事项后再做填写 | 请阅读完上述红色注意事项后再做填写
826 | 一次性使用介入手术器械包 | KDL-YX-018-02 | KDL-YX-018-02 | 心脏介入适配。该产品主要用于心脏造影、经皮冠状动脉成形术等将导管导入血管的介入手术 | 请阅读完上述红色注意事项后再做填写 | 请阅读完上述红色注意事项后再做填写 | 请阅读完上述红色注意事项后再做填写 | 请阅读完上述红色注意事项后再做填写 | 请阅读完上述红色注意事项后再做填写 | 请阅读完上述红色注意事项后再做填写 | 请阅读完上述红色注意事项后再做填写 | 请阅读完上述红色注意事项后再做填写 | 请阅读完上述红色注意事项后再做填写 | 请阅读完上述红色注意事项后再做填写
827 | 一次性使用介入手术器械包 | KDL-YX-017-02 | KDL-YX-017-02 | 心脏介入适配。该产品主要用于心脏造影、经皮冠状动脉成形术等将导管导入血管的介入手术 | 请阅读完上述红色注意事项后再做填写 | 请阅读完上述红色注意事项后再做填写 | 请阅读完上述红色注意事项后再做填写 | 请阅读完上述红色注意事项后再做填写 | 请阅读完上述红色注意事项后再做填写 | 请阅读完上述红色注意事项后再做填写 | 请阅读完上述红色注意事项后再做填写 | 请阅读完上述红色注意事项后再做填写 | 请阅读完上述红色注意事项后再做填写 | 请阅读完上述红色注意事项后再做填写
828 | 一次性使用冠状动脉造影注射器Coronary Control Syringes | 10ml 注射器，带环形手柄，环形固定栓，旋转鲁尔接头,12ml 注射器，带环形手柄，环形固定栓，旋转鲁尔接头,12ml注射器，带环形手柄，环形锁定栓，旋转鲁尔接头,20ml 注射器，带环形手柄，环形固定栓，旋转鲁尔接头 | CCS100,CCS320,CCS600,CCS800 | 心脏介入适配。本产品临床用于冠状动脉造影时注射对比液 | 请阅读完上述红色注意事项后再做填写 | 请阅读完上述红色注意事项后再做填写 | 请阅读完上述红色注意事项后再做填写 | 请阅读完上述红色注意事项后再做填写 | 请阅读完上述红色注意事项后再做填写 | 请阅读完上述红色注意事项后再做填写 | 请阅读完上述红色注意事项后再做填写 | 请阅读完上述红色注意事项后再做填写 | 请阅读完上述红色注意事项后再做填写 | 请阅读完上述红色注意事项后再做填写
829 | 延长导管 | H7493933515060,H74939335150610,H7493933515070,H7493933515080 | H7493933515060,H74939335150610,H7493933515070,H7493933515080 | 心脏介入适配。与导引导管配合使用，用以进入冠状动脉和／或外周血管的离散区域，从而便于放置介入装置 | 请阅读完上述红色注意事项后再做填写 | 请阅读完上述红色注意事项后再做填写 | 请阅读完上述红色注意事项后再做填写 | 请阅读完上述红色注意事项后再做填写 | 请阅读完上述红色注意事项后再做填写 | 请阅读完上述红色注意事项后再做填写 | 请阅读完上述红色注意事项后再做填写 | 请阅读完上述红色注意事项后再做填写 | 请阅读完上述红色注意事项后再做填写 | 请阅读完上述红色注意事项后再做填写
830 | 压力延长管Pressure Monitoring Tubing | PM6024,PM6036,PM6048,PM6060,PM6072,PM6124,PM6136,PM6148,PM6160,PM6172,PM6184,PM6196 | PM6024,PM6036,PM6048,PM6060,PM6072,PM6124,PM6136,PM6148,PM6160,PM6172,PM6184,PM6196 | 心脏介入适配。本品在造影手术中连接连通板和传感器，作为压力传输通道 | 请阅读完上述红色注意事项后再做填写 | 请阅读完上述红色注意事项后再做填写 | 请阅读完上述红色注意事项后再做填写 | 请阅读完上述红色注意事项后再做填写 | 请阅读完上述红色注意事项后再做填写 | 请阅读完上述红色注意事项后再做填写 | 请阅读完上述红色注意事项后再做填写 | 请阅读完上述红色注意事项后再做填写 | 请阅读完上述红色注意事项后再做填写 | 请阅读完上述红色注意事项后再做填写
831 | 压力导丝 | H7493932430 | H7493932430 | 心脏介入适配。该产品可导引导管穿过血管，并在冠状动脉血管内测量跨病变两侧的压力 | 请阅读完上述红色注意事项后再做填写 | 请阅读完上述红色注意事项后再做填写 | 请阅读完上述红色注意事项后再做填写 | 请阅读完上述红色注意事项后再做填写 | 请阅读完上述红色注意事项后再做填写 | 请阅读完上述红色注意事项后再做填写 | 请阅读完上述红色注意事项后再做填写 | 请阅读完上述红色注意事项后再做填写 | 请阅读完上述红色注意事项后再做填写 | 请阅读完上述红色注意事项后再做填写
832 | 血栓吸引导管中心循環系塞栓除去用カテーテル | T2R6SA4W、T2R7SA4W | T2R6SA4W、T2R7SA4W | 心脏介入适配。该产品用于通过经皮吸引以消除外周血管中的血栓和通过吸引除去冠状动脉血栓 | 请阅读完上述红色注意事项后再做填写 | 请阅读完上述红色注意事项后再做填写 | 请阅读完上述红色注意事项后再做填写 | 请阅读完上述红色注意事项后再做填写 | 请阅读完上述红色注意事项后再做填写 | 请阅读完上述红色注意事项后再做填写 | 请阅读完上述红色注意事项后再做填写 | 请阅读完上述红色注意事项后再做填写 | 请阅读完上述红色注意事项后再做填写 | 请阅读完上述红色注意事项后再做填写
833 | 血栓抽吸导管 | 导管尺寸5Fr，兼容导引导管内径0.070，兼容导丝0.014,导管尺寸5Fr，兼容导引导管内径0.080，兼容导丝0.014,导管尺寸6Fr，兼容导引导管内径0.070，兼容导丝0.014,导管尺寸6Fr，兼容导引导管内径0.080，兼容导丝0.014 | CG1502,CG1552,CG1602,CG1652 | 心脏介入适配。血栓抽吸导管预期用于清除冠状动脉和外周血管系统内的新发性软栓子和血栓 | 请阅读完上述红色注意事项后再做填写 | 请阅读完上述红色注意事项后再做填写 | 请阅读完上述红色注意事项后再做填写 | 请阅读完上述红色注意事项后再做填写 | 请阅读完上述红色注意事项后再做填写 | 请阅读完上述红色注意事项后再做填写 | 请阅读完上述红色注意事项后再做填写 | 请阅读完上述红色注意事项后再做填写 | 请阅读完上述红色注意事项后再做填写 | 请阅读完上述红色注意事项后再做填写
834 | 血管鞘组心臓用カテーテルイントロデコーサキット | 直径5Fr，长度16CM,直径6Fr，长度16CM | RS*A50G16AQZ,RS*A50G16SQZ,RS*A60G16AQZ,RS*A60G16SQZ | 心脏介入适配。该产品用于在介入手术中，辅助导管、电极、球囊导管等器械的插入 | 请阅读完上述红色注意事项后再做填写 | 请阅读完上述红色注意事项后再做填写 | 请阅读完上述红色注意事项后再做填写 | 请阅读完上述红色注意事项后再做填写 | 请阅读完上述红色注意事项后再做填写 | 请阅读完上述红色注意事项后再做填写 | 请阅读完上述红色注意事项后再做填写 | 请阅读完上述红色注意事项后再做填写 | 请阅读完上述红色注意事项后再做填写 | 请阅读完上述红色注意事项后再做填写
835 | 血管鞘组心臓用カテーテルイントロデコーサキット | 直径10Fr，长度10CM,直径11Fr，长度10CM,直径4Fr，长度10CM,直径4Fr，长度5CM,直径4Fr，长度7CM,直径5.5Fr，长度10CM,直径5Fr，长度10CM,直径5Fr，长度5CM,直径5Fr，长度7CM,直径6Fr，长度10CM,直径6Fr，长度5CM,直径6Fr，长度7CM,直径7Fr，长度10CM,直径7Fr，长度7CM,直径8Fr，长度10CM,直径9Fr，长度10CM | RS*A10K10SQ,RS*A11K10SQ,RS*A40G05SQ,RS*A40G07SQ,RS*A40G10SQ,RS*A40H07SQ,RS*A40K10AQ,RS*A40K10SQ,RS*A40L10SQ,RS*A50G05SQ,RS*A50G07SQ,RS*A50H07SQ,RS*A50K10AQ,RS*A50K10SQ,RS*A50L10SQ,RS*A55K10AQ,RS*A55K10SQ,RS*A60G05SQ,RS*A60G07SQ,RS*A60H07SQ,RS*A60K10AQ,RS*A60K10SQ,RS*A60L10SQ,RS*A70G07SQ,RS*A70K10AQ,RS*A70K10SQ,RS*A70L10SQ,RS*A80K10SQ,RS*A80L10SQ,RS*A90K10SQ,RS*B10K10SQ,RS*B10N10SQ,RS*B11N10SQ,RS*B40G07SQ,RS*B40G10SQ,RS*B40K10AQ,RS*B40K10SQ,RS*B50G07SQ,RS*B50K10SQ,RS*B50N10AQ,RS*B50N10SQ,RS*B60G07SQ,RS*B60G10SQ,RS*B60K10SQ,RS*B60N10SQ,RS*B70G07SQ,RS*B70K10SQ,RS*B70N10SQ,RS*B80K10SQ,RS*B80N10SQ,RS*B90K10SQ,RS*B90N10SQ,RS*C10N10NR,RS*C40G10NR,RS*C40K10NR,RS*C60N10NR,RS*C70N10NR,RS*C80N10NR,RS*C90N10NR | 心脏介入适配。该产品用于在介入手术中，辅助导管、电极、球囊导管等器械的插入 | 请阅读完上述红色注意事项后再做填写 | 请阅读完上述红色注意事项后再做填写 | 请阅读完上述红色注意事项后再做填写 | 请阅读完上述红色注意事项后再做填写 | 请阅读完上述红色注意事项后再做填写 | 请阅读完上述红色注意事项后再做填写 | 请阅读完上述红色注意事项后再做填写 | 请阅读完上述红色注意事项后再做填写 | 请阅读完上述红色注意事项后再做填写 | 请阅读完上述红色注意事项后再做填写
836 | 血管鞘组 | 直径7Fr，长度10cm,直径7Fr，长度16cm | RM*ES7F10SQR,RM*ES7F16SQR,RM*ES7J10HQS,RM*ES7J10PQ,RM*ES7J10SQ,RM*ES7J16HQS,RM*ES7J16PQ,RM*ES7J16SQ,RM*RS7F10PQ,RM*RS7F16PQ,RM*RS7J10PQ,RM*RS7J16PQ | 心脏介入适配。该产品是将导管等经皮插入桡动脉时所使用的器械 | 请阅读完上述红色注意事项后再做填写 | 请阅读完上述红色注意事项后再做填写 | 请阅读完上述红色注意事项后再做填写 | 请阅读完上述红色注意事项后再做填写 | 请阅读完上述红色注意事项后再做填写 | 请阅读完上述红色注意事项后再做填写 | 请阅读完上述红色注意事项后再做填写 | 请阅读完上述红色注意事项后再做填写 | 请阅读完上述红色注意事项后再做填写 | 请阅读完上述红色注意事项后再做填写
837 | 血管鞘组 | 直径6Fr，长度10cm,直径6Fr，长度16cm | RM*ES6F10HQ,RM*ES6F10HQR,RM*ES6F10SQ,RM*ES6F10SQR,RM*ES6F16HQ,RM*ES6F16HQR,RM*ES6F16SQ,RM*ES6F16SQR,RM*ES6J10HQS,RM*ES6J10PQ,RM*ES6J10SQ,RM*ES6J16HQS,RM*ES6J16PQ,RM*ES6J16SQ,RM*RS6F10PQ,RM*RS6F16PQ,RM*RS6J10PQ,RM*RS6J16PQ | 心脏介入适配。该产品是将导管等经皮插入桡动脉时所使用的器械 | 请阅读完上述红色注意事项后再做填写 | 请阅读完上述红色注意事项后再做填写 | 请阅读完上述红色注意事项后再做填写 | 请阅读完上述红色注意事项后再做填写 | 请阅读完上述红色注意事项后再做填写 | 请阅读完上述红色注意事项后再做填写 | 请阅读完上述红色注意事项后再做填写 | 请阅读完上述红色注意事项后再做填写 | 请阅读完上述红色注意事项后再做填写 | 请阅读完上述红色注意事项后再做填写
838 | 血管内造影导管 | RH=4AL1000,RH=4AL2000,RH=4AL3000,RH=4AP4561,RH=4AP5561,RH=4APR241,RH=4AR1000,RH=4AR2000,RH=4BL3500,RH=4BL350N,RH=4BPIN00,RH=4CL3500,RH=4CL350N,RH=4CL4000,RH=4CL400N,RH=4CL5000,RH=4CL500N,RH=4CR3500,RH=4CR350N,RH=4CR4000,RH=4CR400N,RH=4CR5000,RH=4CR500N,RH=4JL3500,RH=4JL350N,RH=4JL4000,RH=4JL400N,RH=4JL5000,RH=4JL500N,RH=4JR3500,RH=4JR350N,RH=4JR4000,RH=4JR400N,RH=4MP2520,RH=4MP2528,RH=4MP3020,RH=4MP3028,RH=4MP3520,RH=4MP4020,RH=4PR2008,RH=4PR2508,RH=4SAL100,RH=4SL4000,RH=4SL400N,RH=4SP0061,RH=4SP0068,RH=4SP006G,RH=4TIG110,RH=4TIG11N,RH=5AL1000,RH=5AL2000,RH=5AL3000,RH=5AP4561,RH=5AP5561,RH=5APR241,RH=5AR1000,RH=5AR2000,RH=5AR3000,RH=5BL3520,RH=5BL3521,RH=5BL352N,RH=5BL4020,RH=5BL4021,RH=5BL402N,RH=5BPIN00,RH=5BPIR00,RH=5BPJL00,RH=5BPJR00,RH=5CAS100,RH=5CL3500,RH=5CL350N,RH=5CL4000,RH=5CL4001,RH=5CL400N,RH=5CL5000,RH=5CL500N,RH=5CL6000,RH=5CL600N,RH=5CR3500,RH=5CR3521,RH=5CR3528,RH=5CR352N,RH=5CR4000,RH=5CR4001,RH=5CR400N,RH=5CR5000,RH=5CR500N,RH=5JL3500,RH=5JL350N,RH=5JL4000,RH=5JL400N,RH=5JL5000,RH=5JL500N,RH=5JR3500,RH=5JR350N,RH=5JR4000,RH=5JR400N,RH=5JR5000,RH=5JR500N,RH=5MP2520,RH=5MP3020,RH=5MP3021,RH=5MP3500,RH=5MP3520,RH=5MP3521,RH=5MP4001,RH=5MP4020,RH=5SAL100,RH=5SAL200,RH=5SL3500,RH=5SL350N,RH=5SL4000,RH=5SL400N,RH=5SL5000,RH=5SL500N,RH=5SP0061,RH=5SP0068,RH=5SP006G,RH=5TIG110,RH=5TIG111,RH=5TIG11N,RH=5TIG210,RH=5TIG211,RH=5TIG21N,RH=5TR4000,RH=5TR4001,RH=5TR400N,RH=5TR4010,RH=6AL1000,RH=6AL2000,RH=6AL3000,RH=6AP4561,RH=6AP5561,RH=6APR241,RH=6AR1000,RH=6AR2000,RH=6BL3520,RH=6BL352N,RH=6BL4020,RH=6BL402N,RH=6BPIN00,RH=6BPIR00,RH=6BPJL00,RH=6BPJR00,RH=6CL3500,RH=6CL350N,RH=6CL4000,RH=6CL400N,RH=6CL5000,RH=6CL500N,RH=6CL6000,RH=6CL600N,RH=6CR3500,RH=6CR350N,RH=6CR4000,RH=6CR400N,RH=6CR5000,RH=6CR500N,RH=6JL3500,RH=6JL350N,RH=6JL4000,RH=6JL400N,RH=6JL5000,RH=6JL500N,RH=6JR3500,RH=6JR350N,RH=6JR4000,RH=6JR400N,RH=6JR5000,RH=6JR500N,RH=6MP2520,RH=6MP3020,RH=6MP3500,RH=6MP3520,RH=6MP4020,RH=6RD3000,RH=6SAL100,RH=6SL3500,RH=6SL350N,RH=6SL4000,RH=6SL400N,RH=6SP0061,RH=6TIG110,RH=6TIG111,RH=6TIG11N,RH=6TIG210,RH=6TIG21N,RH=6TR4000,RH=6TR400N | RH=4AL1000,RH=4AL2000,RH=4AL3000,RH=4AP4561,RH=4AP5561,RH=4APR241,RH=4AR1000,RH=4AR2000,RH=4BL3500,RH=4BL350N,RH=4BPIN00,RH=4CL3500,RH=4CL350N,RH=4CL4000,RH=4CL400N,RH=4CL5000,RH=4CL500N,RH=4CR3500,RH=4CR350N,RH=4CR4000,RH=4CR400N,RH=4CR5000,RH=4CR500N,RH=4JL3500,RH=4JL350N,RH=4JL4000,RH=4JL400N,RH=4JL5000,RH=4JL500N,RH=4JR3500,RH=4JR350N,RH=4JR4000,RH=4JR400N,RH=4MP2520,RH=4MP2528,RH=4MP3020,RH=4MP3028,RH=4MP3520,RH=4MP4020,RH=4PR2008,RH=4PR2508,RH=4SAL100,RH=4SL4000,RH=4SL400N,RH=4SP0061,RH=4SP0068,RH=4SP006G,RH=4TIG110,RH=4TIG11N,RH=5AL1000,RH=5AL2000,RH=5AL3000,RH=5AP4561,RH=5AP5561,RH=5APR241,RH=5AR1000,RH=5AR2000,RH=5AR3000,RH=5BL3520,RH=5BL3521,RH=5BL352N,RH=5BL4020,RH=5BL4021,RH=5BL402N,RH=5BPIN00,RH=5BPIR00,RH=5BPJL00,RH=5BPJR00,RH=5CAS100,RH=5CL3500,RH=5CL350N,RH=5CL4000,RH=5CL4001,RH=5CL400N,RH=5CL5000,RH=5CL500N,RH=5CL6000,RH=5CL600N,RH=5CR3500,RH=5CR3521,RH=5CR3528,RH=5CR352N,RH=5CR4000,RH=5CR4001,RH=5CR400N,RH=5CR5000,RH=5CR500N,RH=5JL3500,RH=5JL350N,RH=5JL4000,RH=5JL400N,RH=5JL5000,RH=5JL500N,RH=5JR3500,RH=5JR350N,RH=5JR4000,RH=5JR400N,RH=5JR5000,RH=5JR500N,RH=5MP2520,RH=5MP3020,RH=5MP3021,RH=5MP3500,RH=5MP3520,RH=5MP3521,RH=5MP4001,RH=5MP4020,RH=5SAL100,RH=5SAL200,RH=5SL3500,RH=5SL350N,RH=5SL4000,RH=5SL400N,RH=5SL5000,RH=5SL500N,RH=5SP0061,RH=5SP0068,RH=5SP006G,RH=5TIG110,RH=5TIG111,RH=5TIG11N,RH=5TIG210,RH=5TIG211,RH=5TIG21N,RH=5TR4000,RH=5TR4001,RH=5TR400N,RH=5TR4010,RH=6AL1000,RH=6AL2000,RH=6AL3000,RH=6AP4561,RH=6AP5561,RH=6APR241,RH=6AR1000,RH=6AR2000,RH=6BL3520,RH=6BL352N,RH=6BL4020,RH=6BL402N,RH=6BPIN00,RH=6BPIR00,RH=6BPJL00,RH=6BPJR00,RH=6CL3500,RH=6CL350N,RH=6CL4000,RH=6CL400N,RH=6CL5000,RH=6CL500N,RH=6CL6000,RH=6CL600N,RH=6CR3500,RH=6CR350N,RH=6CR4000,RH=6CR400N,RH=6CR5000,RH=6CR500N,RH=6JL3500,RH=6JL350N,RH=6JL4000,RH=6JL400N,RH=6JL5000,RH=6JL500N,RH=6JR3500,RH=6JR350N,RH=6JR4000,RH=6JR400N,RH=6JR5000,RH=6JR500N,RH=6MP2520,RH=6MP3020,RH=6MP3500,RH=6MP3520,RH=6MP4020,RH=6RD3000,RH=6SAL100,RH=6SL3500,RH=6SL350N,RH=6SL4000,RH=6SL400N,RH=6SP0061,RH=6TIG110,RH=6TIG111,RH=6TIG11N,RH=6TIG210,RH=6TIG21N,RH=6TR4000,RH=6TR400N | 心脏介入适配。产品适用于血管造影术，可以将不透射线介质和液体输送到血管系统预先选定部位 | 请阅读完上述红色注意事项后再做填写 | 请阅读完上述红色注意事项后再做填写 | 请阅读完上述红色注意事项后再做填写 | 请阅读完上述红色注意事项后再做填写 | 请阅读完上述红色注意事项后再做填写 | 请阅读完上述红色注意事项后再做填写 | 请阅读完上述红色注意事项后再做填写 | 请阅读完上述红色注意事项后再做填写 | 请阅读完上述红色注意事项后再做填写 | 请阅读完上述红色注意事项后再做填写
839 | 血管内造影导管 | 外径5Fr，长度100CM | RQ*5AL2000M,RQ*5AR2000M,RQ*5JL3500M,RQ*5JL4000M,RQ*5JL5000M,RQ*5JR3500M,RQ*5JR4000M,RQ*5JR5000M,RQ*5TIG110M,RQ*5TR3510M,RQ*5TR4010M | 心脏介入适配。该产品除用于对血管进行造影检查时，将造影剂或各种药剂注入以外，还可用作将导丝及其他导管导入到目标部位的器械 | 请阅读完上述红色注意事项后再做填写 | 请阅读完上述红色注意事项后再做填写 | 请阅读完上述红色注意事项后再做填写 | 请阅读完上述红色注意事项后再做填写 | 请阅读完上述红色注意事项后再做填写 | 请阅读完上述红色注意事项后再做填写 | 请阅读完上述红色注意事项后再做填写 | 请阅读完上述红色注意事项后再做填写 | 请阅读完上述红色注意事项后再做填写 | 请阅读完上述红色注意事项后再做填写
840 | 血管内造影导管 | 直径4Fr,长度100cm,直径4Fr,长度80cm,直径5Fr,长度100cm,直径5Fr,长度80cm,直径6Fr,长度100cm | RH+4AL1000M,RH+4AL2000M,RH+4AR1000M,RH+4AR2000M,RH+4AR3000M,RH+4BPIN00M,RH+4CL3500M,RH+4CL4000M,RH+4CR3500M,RH+4CR4000M,RH+4JL3500M,RH+4JL4000M,RH+4JL5000M,RH+4JR3500M,RH+4JR4000M,RH+4MP2520M,RH+4MP3020M,RH+4MP3028M,RH+4MP4020M,RH+4PR1508M,RH+4PR2008M,RH+4PR2508M,RH+5AL1000M,RH+5AL2000M,RH+5AL3000M,RH+5AR1000M,RH+5AR2000M,RH+5AR3000M,RH+5BPIN00M,RH+5BPIR00M,RH+5BPJL00M,RH+5BPJR00M,RH+5CAS100M,RH+5CL3500M,RH+5CL4000M,RH+5CL5000M,RH+5CL6000M,RH+5CR3500M,RH+5CR4000M,RH+5CR5000M,RH+5FJ1000M,RH+5JL3500M,RH+5JL4000M,RH+5JL5000M,RH+5JR3500M,RH+5JR4000M,RH+5JR5000M,RH+5JR6000M,RH+5MP2520M,RH+5MP2528M,RH+5MP3020M,RH+5MP3520M,RH+5MP4020M,RH+5TIG110M,RH+5TIG118M,RH+6AL1000M,RH+6AL2000M,RH+6AL3000M,RH+6AR1000M,RH+6AR2000M,RH+6AR3000M,RH+6BPIN00M,RH+6BPIR00M,RH+6BPJL00M,RH+6BPJR00M,RH+6CL3500M,RH+6CL4000M,RH+6CL5000M,RH+6CL6000M,RH+6CR3500M,RH+6CR4000M,RH+6CR5000M,RH+6FJ1000M,RH+6JL3500M,RH+6JL4000M,RH+6JL5000M,RH+6JR3500M,RH+6JR4000M,RH+6JR5000M,RH+6JR6000M,RH+6MP2520M,RH+6MP3020M,RH+6MP3520M,RH+6MP4020M,RH+6RD3000M,RH+6RD4000M,RH+6TR4000M | 心脏介入适配。血管内造影导管用于血管造影术。它可以将不透射线介质和药物输送到血管系统预先选定部位，也可用于将导丝或导管引导到目标血管内造影导管用于血管造影术。它可以将不透射线介质和药物输送到血管系统预先选定部位，也可用于将导丝或导管引导到目标部位部位 | 请阅读完上述红色注意事项后再做填写 | 请阅读完上述红色注意事项后再做填写 | 请阅读完上述红色注意事项后再做填写 | 请阅读完上述红色注意事项后再做填写 | 请阅读完上述红色注意事项后再做填写 | 请阅读完上述红色注意事项后再做填写 | 请阅读完上述红色注意事项后再做填写 | 请阅读完上述红色注意事项后再做填写 | 请阅读完上述红色注意事项后再做填写 | 请阅读完上述红色注意事项后再做填写
841 | 血管内超声系统 | H749A70200 | H749A70200 | 心脏介入适配。配合OptiCross冠脉超声成像导管（型号：H749518100），用于血管内病变的超声成像检查，血管内超声成像适用于将进行血管成形术和动脉斑块旋切术等腔内介入手术的患者。配合Comet压力导丝（型号：H7493932430）及压力信号发送和接收器，用于在冠状动脉血管造影术和（或）介入手术中显示冠状动脉病变血管压力和主动脉压并计算血流储备分数（Fractional Flow Reserve, FFR）。配合OptiCross HD一次性使用血管内超声诊断导管（型号：H74939352030）,用于冠状动脉血管内病变的超声成像检查 | 请阅读完上述红色注意事项后再做填写 | 请阅读完上述红色注意事项后再做填写 | 请阅读完上述红色注意事项后再做填写 | 请阅读完上述红色注意事项后再做填写 | 请阅读完上述红色注意事项后再做填写 | 请阅读完上述红色注意事项后再做填写 | 请阅读完上述红色注意事项后再做填写 | 请阅读完上述红色注意事项后再做填写 | 请阅读完上述红色注意事项后再做填写 | 请阅读完上述红色注意事项后再做填写
842 | 桡动脉止血器 | A-L,A-M,A-S,A-XL,B-L,B-M,B-S,B-XL | A-L,A-M,A-S,A-XL,B-L,B-M,B-S,B-XL | 心脏介入适配。产品用于桡动脉穿刺介入手术后，对穿刺部位进行辅助压迫止血 | 请阅读完上述红色注意事项后再做填写 | 请阅读完上述红色注意事项后再做填写 | 请阅读完上述红色注意事项后再做填写 | 请阅读完上述红色注意事项后再做填写 | 请阅读完上述红色注意事项后再做填写 | 请阅读完上述红色注意事项后再做填写 | 请阅读完上述红色注意事项后再做填写 | 请阅读完上述红色注意事项后再做填写 | 请阅读完上述红色注意事项后再做填写 | 请阅读完上述红色注意事项后再做填写
843 | 切割球囊导管 | H74939403062000,H74939403062250,H74939403062500,H74939403062750,H74939403063000,H74939403063250,H74939403063500,H74939403063750,H74939403064000,H74939403102000,H74939403102250,H74939403102500,H74939403102750,H74939403103000,H74939403103250,H74939403103500,H74939403103750,H74939403104000,H74939403152000,H74939403152250,H74939403152500,H74939403152750,H74939403153000,H74939403153250,H74939403153500,H74939403153750,H74939403154000 | H74939403062000,H74939403062250,H74939403062500,H74939403062750,H74939403063000,H74939403063250,H74939403063500,H74939403063750,H74939403064000,H74939403102000,H74939403102250,H74939403102500,H74939403102750,H74939403103000,H74939403103250,H74939403103500,H74939403103750,H74939403104000,H74939403152000,H74939403152250,H74939403152500,H74939403152750,H74939403153000,H74939403153250,H74939403153500,H74939403153750,H74939403154000 | 心脏介入适配。该产品适用于患有冠状血管疾病、可接受冠状动脉分流移植物（CABG）手术而且亟需手术治疗的患者。此外，靶病变还应具有下列各项特征:呈离散状（长度≤15mm）或管状（长度为10-20mm）；基准血管直径（RVD）为2.00mm-4.00mm ；器械容易进入；近端血管弯曲程度为轻微至中等；小于45°的成角病变；血管造影轮廓平滑；没有通过血管造影可以看见的血栓 | 请阅读完上述红色注意事项后再做填写 | 请阅读完上述红色注意事项后再做填写 | 请阅读完上述红色注意事项后再做填写 | 请阅读完上述红色注意事项后再做填写 | 请阅读完上述红色注意事项后再做填写 | 请阅读完上述红色注意事项后再做填写 | 请阅读完上述红色注意事项后再做填写 | 请阅读完上述红色注意事项后再做填写 | 请阅读完上述红色注意事项后再做填写 | 请阅读完上述红色注意事项后再做填写
844 | 气囊式止血带 | ZXD-S-23 | ZXD-S-23 | 心脏介入适配。供医疗机构用于桡动脉导管插管术后压迫止血用 | 请阅读完上述红色注意事项后再做填写 | 请阅读完上述红色注意事项后再做填写 | 请阅读完上述红色注意事项后再做填写 | 请阅读完上述红色注意事项后再做填写 | 请阅读完上述红色注意事项后再做填写 | 请阅读完上述红色注意事项后再做填写 | 请阅读完上述红色注意事项后再做填写 | 请阅读完上述红色注意事项后再做填写 | 请阅读完上述红色注意事项后再做填写 | 请阅读完上述红色注意事项后再做填写
845 | 磨头导管和推进器RotaLink Exchangeable Catheter and RotaLink Advancer | H749236310020,H749236310030,H749236310040,H749236310050,H749236310060,H749236310070,H749236310150,H749236310160 | H749236310020,H749236310030,H749236310040,H749236310050,H749236310060,H749236310070,H749236310150,H749236310160 | 心脏介入适配。适用于医疗单位对患者动脉血管内粥样斑块旋磨成微粒 | 请阅读完上述红色注意事项后再做填写 | 请阅读完上述红色注意事项后再做填写 | 请阅读完上述红色注意事项后再做填写 | 请阅读完上述红色注意事项后再做填写 | 请阅读完上述红色注意事项后再做填写 | 请阅读完上述红色注意事项后再做填写 | 请阅读完上述红色注意事项后再做填写 | 请阅读完上述红色注意事项后再做填写 | 请阅读完上述红色注意事项后再做填写 | 请阅读完上述红色注意事项后再做填写
846 | 磨头导管和推进器RotaLink Exchangeable Catheter and RotaLink Advancer | H802227680020,H802227680030,H802227680040,H802227680050,H802227680060,H802227680070,H802227680150,H802227680160 | H802227680020,H802227680030,H802227680040,H802227680050,H802227680060,H802227680070,H802227680150,H802227680160 | 心脏介入适配。适用于医疗单位对患者动脉血管内粥样斑块旋磨成微粒 | 请阅读完上述红色注意事项后再做填写 | 请阅读完上述红色注意事项后再做填写 | 请阅读完上述红色注意事项后再做填写 | 请阅读完上述红色注意事项后再做填写 | 请阅读完上述红色注意事项后再做填写 | 请阅读完上述红色注意事项后再做填写 | 请阅读完上述红色注意事项后再做填写 | 请阅读完上述红色注意事项后再做填写 | 请阅读完上述红色注意事项后再做填写 | 请阅读完上述红色注意事项后再做填写
847 | 磨头导管和推进器RotaLink Exchangeable Catheter and RotaLink Advancer | H80222782001A0 | H80222782001A0 | 心脏介入适配。适用于医疗单位对患者动脉血管内粥样斑块旋磨成微粒 | 请阅读完上述红色注意事项后再做填写 | 请阅读完上述红色注意事项后再做填写 | 请阅读完上述红色注意事项后再做填写 | 请阅读完上述红色注意事项后再做填写 | 请阅读完上述红色注意事项后再做填写 | 请阅读完上述红色注意事项后再做填写 | 请阅读完上述红色注意事项后再做填写 | 请阅读完上述红色注意事项后再做填写 | 请阅读完上述红色注意事项后再做填写 | 请阅读完上述红色注意事项后再做填写
848 | 冠状动脉棘突球囊导管 | NS20013/NS22513/NS25013/NS27513/NS30013/NS35013/NS37513/NS40013 | NS20013/NS22513/NS25013/NS27513/NS30013/NS35013/NS37513/NS40013 | 心脏介入适配。该产品用于PTCA（经皮冠状动脉腔内成形术）中对于血管狭窄病变进行扩张治疗，以及支架置入后的后扩张处理 | 请阅读完上述红色注意事项后再做填写 | 请阅读完上述红色注意事项后再做填写 | 请阅读完上述红色注意事项后再做填写 | 请阅读完上述红色注意事项后再做填写 | 请阅读完上述红色注意事项后再做填写 | 请阅读完上述红色注意事项后再做填写 | 请阅读完上述红色注意事项后再做填写 | 请阅读完上述红色注意事项后再做填写 | 请阅读完上述红色注意事项后再做填写 | 请阅读完上述红色注意事项后再做填写
849 | 冠脉超声成像导管 | H749518100 | H749518100 | 心脏介入适配。该产品仅适用于冠状动脉血管内的病变的超声检查。血管内超声成像适用于将进行腔内冠状动脉介入手术的患者。此导管可以与iLab血管内超声系统H749ILAB220C270和H749ILAB220N270配合使用 | 请阅读完上述红色注意事项后再做填写 | 请阅读完上述红色注意事项后再做填写 | 请阅读完上述红色注意事项后再做填写 | 请阅读完上述红色注意事项后再做填写 | 请阅读完上述红色注意事项后再做填写 | 请阅读完上述红色注意事项后再做填写 | 请阅读完上述红色注意事项后再做填写 | 请阅读完上述红色注意事项后再做填写 | 请阅读完上述红色注意事项后再做填写 | 请阅读完上述红色注意事项后再做填写
850 | 动脉压迫止血器 | 普通型ZXD-4 | 普通型ZXD-4 | 心脏介入适配。产品供医护人员在手术结束拔除动静脉留置针后压迫止血用 | 请阅读完上述红色注意事项后再做填写 | 请阅读完上述红色注意事项后再做填写 | 请阅读完上述红色注意事项后再做填写 | 请阅读完上述红色注意事项后再做填写 | 请阅读完上述红色注意事项后再做填写 | 请阅读完上述红色注意事项后再做填写 | 请阅读完上述红色注意事项后再做填写 | 请阅读完上述红色注意事项后再做填写 | 请阅读完上述红色注意事项后再做填写 | 请阅读完上述红色注意事项后再做填写
851 | 导引延长导管Telescope Guide Extension Catheter | TELE6F/TELE7F | TELE6F/TELE7F | 心脏介入适配。导引延长导管预期与导引导管一起使用，以进入冠状动脉和/或外周脉管系统的离散区域，并便于放置接入器械 | 请阅读完上述红色注意事项后再做填写 | 请阅读完上述红色注意事项后再做填写 | 请阅读完上述红色注意事项后再做填写 | 请阅读完上述红色注意事项后再做填写 | 请阅读完上述红色注意事项后再做填写 | 请阅读完上述红色注意事项后再做填写 | 请阅读完上述红色注意事项后再做填写 | 请阅读完上述红色注意事项后再做填写 | 请阅读完上述红色注意事项后再做填写 | 请阅读完上述红色注意事项后再做填写
852 | 导引导丝 | H802221960032,H802228240020,H802228240022,H802232390010,H802232390012 | H802221960032,H802228240020,H802228240022,H802232390010,H802232390012 | 心脏介入适配。该产品与Rotablator和ROTAPRO血管内旋磨系统一并使用，可供独立推进和转向 | 请阅读完上述红色注意事项后再做填写 | 请阅读完上述红色注意事项后再做填写 | 请阅读完上述红色注意事项后再做填写 | 请阅读完上述红色注意事项后再做填写 | 请阅读完上述红色注意事项后再做填写 | 请阅读完上述红色注意事项后再做填写 | 请阅读完上述红色注意事项后再做填写 | 请阅读完上述红色注意事项后再做填写 | 请阅读完上述红色注意事项后再做填写 | 请阅读完上述红色注意事项后再做填写
853 | 导丝 | 外径0.018长度120CM,外径0.018长度150CM,外径0.018长度180CM,外径0.025长度120CM,外径0.025长度150CM,外径0.025长度180CM,外径0.032长度120CM,外径0.032长度150CM,外径0.032长度180CM,外径0.035长度120CM,外径0.035长度150CM,外径0.035长度180CM,外径0.035长度80CM,外径0.038长度120CM,外径0.038长度150CM,外径0.038长度180CM | RF*GA18123M,RF*GA18153M,RF*GA18183M,RF*GA25123M,RF*GA25153M,RF*GA25183M,RF*GA32123M,RF*GA32153M,RF*GA32183M,RF*GA35083M,RF*GA35123M,RF*GA35153M,RF*GA35155M,RF*GA35158M,RF*GA35183M,RF*GA38123M,RF*GA38153M,RF*GA38158M,RF*GA38183M,RF*GB35153M,RF*GB35183M,RF*GE35185M,RF*GE35188M,RF*GF35153M,RF*GR35153M,RF*GR35183M,RF*GS18123M,RF*GS18153M,RF*GS18183M,RF*GS25123M,RF*GS25153M,RF*GS25183M,RF*GS32123M,RF*GS32153M,RF*GS32183M,RF*GS35123M,RF*GS35153M,RF*GS35158M,RF*GS35183M,RF*GS38123M,RF*GS38153M,RF*GS38183M,RF*GV35151M,RF*HA35153M,RF*HA38153M,RF*HN35183M,RF*HR35183M,RF*PA18153M,RF*PA18183M,RF*PA25153M,RF*PA25183M,RF*PA32153M,RF*PA32183M,RF*PA35083M,RF*PA35153M,RF*PA35183M,RF*PA35188M,RF*PA38153M,RF*PA38183M,RF*PC35153M,RF*PC35183M,RF*PS35153M,RF*PS35183M,RF*PS38153M | 心脏介入适配。该产品用于包括血管在内的管腔器官的诊断和治疗中将导管等引导到某个特定部位 | 请阅读完上述红色注意事项后再做填写 | 请阅读完上述红色注意事项后再做填写 | 请阅读完上述红色注意事项后再做填写 | 请阅读完上述红色注意事项后再做填写 | 请阅读完上述红色注意事项后再做填写 | 请阅读完上述红色注意事项后再做填写 | 请阅读完上述红色注意事项后再做填写 | 请阅读完上述红色注意事项后再做填写 | 请阅读完上述红色注意事项后再做填写 | 请阅读完上述红色注意事项后再做填写
854 | 一次性使用婴儿吸痰器 | 20ml | 20ml | 供临床吸除婴儿呼吸道残液用 | 请阅读完上述红色注意事项后再做填写 | 请阅读完上述红色注意事项后再做填写 | 请阅读完上述红色注意事项后再做填写 | 请阅读完上述红色注意事项后再做填写 | 请阅读完上述红色注意事项后再做填写 | 请阅读完上述红色注意事项后再做填写 | 请阅读完上述红色注意事项后再做填写 | 请阅读完上述红色注意事项后再做填写 | 请阅读完上述红色注意事项后再做填写 | 请阅读完上述红色注意事项后再做填写
855 | 一次性使用肺结节定位针 | 针管长100±5mm，直径0.9±0.1mm；锚定定位针长5±1.5mm；推送管直径0.7±0.1mm；定位线86±4mm | SS510-10 | 本产品适用于肺结节患者接受胸腔镜手术前的CT引导下的肺结节定位 | 请阅读完上述红色注意事项后再做填写 | 请阅读完上述红色注意事项后再做填写 | 请阅读完上述红色注意事项后再做填写 | 请阅读完上述红色注意事项后再做填写 | 请阅读完上述红色注意事项后再做填写 | 请阅读完上述红色注意事项后再做填写 | 请阅读完上述红色注意事项后再做填写 | 请阅读完上述红色注意事项后再做填写 | 请阅读完上述红色注意事项后再做填写 | 请阅读完上述红色注意事项后再做填写
856 | 一次性使用胸腔闭式引流瓶 | 1600ml | 1600ml | 供临床胸腔闭式引流用 | 请阅读完上述红色注意事项后再做填写 | 请阅读完上述红色注意事项后再做填写 | 请阅读完上述红色注意事项后再做填写 | 请阅读完上述红色注意事项后再做填写 | 请阅读完上述红色注意事项后再做填写 | 请阅读完上述红色注意事项后再做填写 | 请阅读完上述红色注意事项后再做填写 | 请阅读完上述红色注意事项后再做填写 | 请阅读完上述红色注意事项后再做填写 | 请阅读完上述红色注意事项后再做填写
857 | 一次性使用胸腔闭式引流装置 | 2500ml | 三腔 | 与引流管配套，供临床胸腔闭式引流用 | 请阅读完上述红色注意事项后再做填写 | 请阅读完上述红色注意事项后再做填写 | 请阅读完上述红色注意事项后再做填写 | 请阅读完上述红色注意事项后再做填写 | 请阅读完上述红色注意事项后再做填写 | 请阅读完上述红色注意事项后再做填写 | 请阅读完上述红色注意事项后再做填写 | 请阅读完上述红色注意事项后再做填写 | 请阅读完上述红色注意事项后再做填写 | 请阅读完上述红色注意事项后再做填写
858 | 超乳液流套件 | CRH-1A | CRH-1 | 用于眼科超声乳化手术时的抽吸、灌注液体通道 | 请阅读完上述红色注意事项后再做填写 | 请阅读完上述红色注意事项后再做填写 | 请阅读完上述红色注意事项后再做填写 | 请阅读完上述红色注意事项后再做填写 | 请阅读完上述红色注意事项后再做填写 | 请阅读完上述红色注意事项后再做填写 | 请阅读完上述红色注意事项后再做填写 | 请阅读完上述红色注意事项后再做填写 | 请阅读完上述红色注意事项后再做填写 | 请阅读完上述红色注意事项后再做填写
859 | 眼科手术刀 | Sharptome Full Hdl - Bevel Up | 74-1010 | 该产品主要用于眼科手术中眼部组织的切割 | 请阅读完上述红色注意事项后再做填写 | 请阅读完上述红色注意事项后再做填写 | 请阅读完上述红色注意事项后再做填写 | 请阅读完上述红色注意事项后再做填写 | 请阅读完上述红色注意事项后再做填写 | 请阅读完上述红色注意事项后再做填写 | 请阅读完上述红色注意事项后再做填写 | 请阅读完上述红色注意事项后再做填写 | 请阅读完上述红色注意事项后再做填写 | 请阅读完上述红色注意事项后再做填写
860 | 眼科手术刀 | 15 Degree Microknife | 72-1501 | 该产品主要用于眼科手术中眼部组织的切割 | 请阅读完上述红色注意事项后再做填写 | 请阅读完上述红色注意事项后再做填写 | 请阅读完上述红色注意事项后再做填写 | 请阅读完上述红色注意事项后再做填写 | 请阅读完上述红色注意事项后再做填写 | 请阅读完上述红色注意事项后再做填写 | 请阅读完上述红色注意事项后再做填写 | 请阅读完上述红色注意事项后再做填写 | 请阅读完上述红色注意事项后再做填写 | 请阅读完上述红色注意事项后再做填写
861 | 眼科手术刀 | Slit Full Hdl-2.8Mm Ang C-Cut | 72-2831 | 该产品主要用于眼科手术中眼部组织的切割 | 请阅读完上述红色注意事项后再做填写 | 请阅读完上述红色注意事项后再做填写 | 请阅读完上述红色注意事项后再做填写 | 请阅读完上述红色注意事项后再做填写 | 请阅读完上述红色注意事项后再做填写 | 请阅读完上述红色注意事项后再做填写 | 请阅读完上述红色注意事项后再做填写 | 请阅读完上述红色注意事项后再做填写 | 请阅读完上述红色注意事项后再做填写 | 请阅读完上述红色注意事项后再做填写
862 | 血管造影导管（血管介入） | RF*DG95007M、RF*EH15010M、RF*DG15008M、RF*DG35008M、RF*DB55008M、RF*EA25010M、RF*DGD5008WM | RF*DG95007M、RF*EH15010M、RF*DG15008M、RF*DG35008M、RF*DB55008M、RF*EA25010M、RF*DGD5008WM | 本产品使用目的是对血管进行造影检查时，用于将造影剂或各种药剂注入。此外，还可作为将导丝及其它导管导入到目的部位的器具使用 | 请阅读完上述红色注意事项后再做填写 | 请阅读完上述红色注意事项后再做填写 | 请阅读完上述红色注意事项后再做填写 | 请阅读完上述红色注意事项后再做填写 | 请阅读完上述红色注意事项后再做填写 | 请阅读完上述红色注意事项后再做填写 | 请阅读完上述红色注意事项后再做填写 | 请阅读完上述红色注意事项后再做填写 | 请阅读完上述红色注意事项后再做填写 | 请阅读完上述红色注意事项后再做填写
863 | 外周血管刻痕球囊扩张导管 | 各规格 | 多型号 | 该产品预期用于扩张髂动脉、股动脉、髂股动脉、腘动脉、腘下动脉和肾动脉内的病变，并可用于自体或人工动静脉透析瘘管的阻塞性病变的治疗 | 请阅读完上述红色注意事项后再做填写 | 请阅读完上述红色注意事项后再做填写 | 请阅读完上述红色注意事项后再做填写 | 请阅读完上述红色注意事项后再做填写 | 请阅读完上述红色注意事项后再做填写 | 请阅读完上述红色注意事项后再做填写 | 请阅读完上述红色注意事项后再做填写 | 请阅读完上述红色注意事项后再做填写 | 请阅读完上述红色注意事项后再做填写 | 请阅读完上述红色注意事项后再做填写
864 | 外周血管刻痕球囊扩张导管 | 各规格 | 多型号 | 该产品预期用于扩张髂动脉、股动脉、髂股动脉、腘动脉、腘下动脉和肾动脉内的病变，并可用于自体或人工动静脉透析瘘管的阻塞性病变的治疗 | 请阅读完上述红色注意事项后再做填写 | 请阅读完上述红色注意事项后再做填写 | 请阅读完上述红色注意事项后再做填写 | 请阅读完上述红色注意事项后再做填写 | 请阅读完上述红色注意事项后再做填写 | 请阅读完上述红色注意事项后再做填写 | 请阅读完上述红色注意事项后再做填写 | 请阅读完上述红色注意事项后再做填写 | 请阅读完上述红色注意事项后再做填写 | 请阅读完上述红色注意事项后再做填写
865 | 可解脱带纤维毛弹簧圈栓塞系统 | 各规格 | 多型号 | 该产品用于在栓塞手术中阻塞或降低外周脉管系统中的血液流速 | 请阅读完上述红色注意事项后再做填写 | 请阅读完上述红色注意事项后再做填写 | 请阅读完上述红色注意事项后再做填写 | 请阅读完上述红色注意事项后再做填写 | 请阅读完上述红色注意事项后再做填写 | 请阅读完上述红色注意事项后再做填写 | 请阅读完上述红色注意事项后再做填写 | 请阅读完上述红色注意事项后再做填写 | 请阅读完上述红色注意事项后再做填写 | 请阅读完上述红色注意事项后再做填写
866 | 可解脱带纤维毛弹簧圈栓塞系统 | 各规格 | 多型号 | 该产品用于在栓塞手术中阻塞或降低外周脉管系统中的血液流速 | 请阅读完上述红色注意事项后再做填写 | 请阅读完上述红色注意事项后再做填写 | 请阅读完上述红色注意事项后再做填写 | 请阅读完上述红色注意事项后再做填写 | 请阅读完上述红色注意事项后再做填写 | 请阅读完上述红色注意事项后再做填写 | 请阅读完上述红色注意事项后再做填写 | 请阅读完上述红色注意事项后再做填写 | 请阅读完上述红色注意事项后再做填写 | 请阅读完上述红色注意事项后再做填写
867 | 可解脱带纤维毛弹簧圈栓塞系统 | 各规格 | 多型号 | 该产品是用来阻塞或减缓外周血管系统血流速度的改良型可分离式互锁弹簧圈。不适用于神经血管 | 请阅读完上述红色注意事项后再做填写 | 请阅读完上述红色注意事项后再做填写 | 请阅读完上述红色注意事项后再做填写 | 请阅读完上述红色注意事项后再做填写 | 请阅读完上述红色注意事项后再做填写 | 请阅读完上述红色注意事项后再做填写 | 请阅读完上述红色注意事项后再做填写 | 请阅读完上述红色注意事项后再做填写 | 请阅读完上述红色注意事项后再做填写 | 请阅读完上述红色注意事项后再做填写
868 | 可解脱带纤维毛弹簧圈栓塞系统 | 各规格 | 多型号 | 该产品是用来阻塞或减缓外周血管系统血流速度的改良型可分离式互锁弹簧圈。不适用于神经血管 | 请阅读完上述红色注意事项后再做填写 | 请阅读完上述红色注意事项后再做填写 | 请阅读完上述红色注意事项后再做填写 | 请阅读完上述红色注意事项后再做填写 | 请阅读完上述红色注意事项后再做填写 | 请阅读完上述红色注意事项后再做填写 | 请阅读完上述红色注意事项后再做填写 | 请阅读完上述红色注意事项后再做填写 | 请阅读完上述红色注意事项后再做填写 | 请阅读完上述红色注意事项后再做填写
869 | 含纤维铂金弹簧圈 | 各规格 | 多型号 | 该产品用于外周血管系统的动脉或静脉栓塞治疗 | 请阅读完上述红色注意事项后再做填写 | 请阅读完上述红色注意事项后再做填写 | 请阅读完上述红色注意事项后再做填写 | 请阅读完上述红色注意事项后再做填写 | 请阅读完上述红色注意事项后再做填写 | 请阅读完上述红色注意事项后再做填写 | 请阅读完上述红色注意事项后再做填写 | 请阅读完上述红色注意事项后再做填写 | 请阅读完上述红色注意事项后再做填写 | 请阅读完上述红色注意事项后再做填写
870 | 含纤维铂金弹簧圈 | 各规格 | 多型号 | 该产品用于外周血管系统的动脉或静脉栓塞治疗 | 请阅读完上述红色注意事项后再做填写 | 请阅读完上述红色注意事项后再做填写 | 请阅读完上述红色注意事项后再做填写 | 请阅读完上述红色注意事项后再做填写 | 请阅读完上述红色注意事项后再做填写 | 请阅读完上述红色注意事项后再做填写 | 请阅读完上述红色注意事项后再做填写 | 请阅读完上述红色注意事项后再做填写 | 请阅读完上述红色注意事项后再做填写 | 请阅读完上述红色注意事项后再做填写
871 | 带纤维铂金弹簧圈 | 各规格 | 多型号 | 该产品用于外周血管系统的动脉或静脉栓塞治疗 | 请阅读完上述红色注意事项后再做填写 | 请阅读完上述红色注意事项后再做填写 | 请阅读完上述红色注意事项后再做填写 | 请阅读完上述红色注意事项后再做填写 | 请阅读完上述红色注意事项后再做填写 | 请阅读完上述红色注意事项后再做填写 | 请阅读完上述红色注意事项后再做填写 | 请阅读完上述红色注意事项后再做填写 | 请阅读完上述红色注意事项后再做填写 | 请阅读完上述红色注意事项后再做填写
872 | 带纤维铂金弹簧圈 | 各规格 | 多型号 | 该产品用于外周血管系统的动脉或静脉栓塞治疗 | 请阅读完上述红色注意事项后再做填写 | 请阅读完上述红色注意事项后再做填写 | 请阅读完上述红色注意事项后再做填写 | 请阅读完上述红色注意事项后再做填写 | 请阅读完上述红色注意事项后再做填写 | 请阅读完上述红色注意事项后再做填写 | 请阅读完上述红色注意事项后再做填写 | 请阅读完上述红色注意事项后再做填写 | 请阅读完上述红色注意事项后再做填写 | 请阅读完上述红色注意事项后再做填写
873 | 带纤维铂金弹簧圈 | 各规格 | 多型号 | 该产品用于外周血管系统的动脉或静脉栓塞治疗 | 请阅读完上述红色注意事项后再做填写 | 请阅读完上述红色注意事项后再做填写 | 请阅读完上述红色注意事项后再做填写 | 请阅读完上述红色注意事项后再做填写 | 请阅读完上述红色注意事项后再做填写 | 请阅读完上述红色注意事项后再做填写 | 请阅读完上述红色注意事项后再做填写 | 请阅读完上述红色注意事项后再做填写 | 请阅读完上述红色注意事项后再做填写 | 请阅读完上述红色注意事项后再做填写
874 | 大隐静脉剥脱导管 | 一长一段双导管 | VM-ST-SL | 大隐静脉剥脱导管适用于无并发症的原发性大隐静脉曲张或慢性大隐静脉功能不全时大隐静脉的剥脱术 | 请阅读完上述红色注意事项后再做填写 | 请阅读完上述红色注意事项后再做填写 | 请阅读完上述红色注意事项后再做填写 | 请阅读完上述红色注意事项后再做填写 | 请阅读完上述红色注意事项后再做填写 | 请阅读完上述红色注意事项后再做填写 | 请阅读完上述红色注意事项后再做填写 | 请阅读完上述红色注意事项后再做填写 | 请阅读完上述红色注意事项后再做填写 | 请阅读完上述红色注意事项后再做填写
875 | PTA球囊扩张导管 | 多规格 | 各型号 | 该产品适用于外周血管系统（包括髂动脉、股动脉、腘动脉、膝下动脉、肾动脉以及颈动脉）的经皮腔内血管成形术，并适用于治疗天然或人造透析用动静脉瘘的堵塞病变。本器械还适用于外周血管系统中的球囊扩张支架或自扩张支架的后扩张 | 请阅读完上述红色注意事项后再做填写 | 请阅读完上述红色注意事项后再做填写 | 请阅读完上述红色注意事项后再做填写 | 请阅读完上述红色注意事项后再做填写 | 请阅读完上述红色注意事项后再做填写 | 请阅读完上述红色注意事项后再做填写 | 请阅读完上述红色注意事项后再做填写 | 请阅读完上述红色注意事项后再做填写 | 请阅读完上述红色注意事项后再做填写 | 请阅读完上述红色注意事项后再做填写
876 | 一次性使用骨穿包 | 12# | 12# | 用于人体骨髓腔腔液诊断、治疗进行穿刺 | 请阅读完上述红色注意事项后再做填写 | 请阅读完上述红色注意事项后再做填写 | 请阅读完上述红色注意事项后再做填写 | 请阅读完上述红色注意事项后再做填写 | 请阅读完上述红色注意事项后再做填写 | 请阅读完上述红色注意事项后再做填写 | 请阅读完上述红色注意事项后再做填写 | 请阅读完上述红色注意事项后再做填写 | 请阅读完上述红色注意事项后再做填写 | 请阅读完上述红色注意事项后再做填写
877 | 一次性使用骨穿包 | 16# | 16# | 用于人体骨髓腔腔液诊断、治疗进行穿刺 | 请阅读完上述红色注意事项后再做填写 | 请阅读完上述红色注意事项后再做填写 | 请阅读完上述红色注意事项后再做填写 | 请阅读完上述红色注意事项后再做填写 | 请阅读完上述红色注意事项后再做填写 | 请阅读完上述红色注意事项后再做填写 | 请阅读完上述红色注意事项后再做填写 | 请阅读完上述红色注意事项后再做填写 | 请阅读完上述红色注意事项后再做填写 | 请阅读完上述红色注意事项后再做填写
878 | 一次性使用骨穿包 | 18# | 18# | 用于人体骨髓腔腔液诊断、治疗进行穿刺 | 请阅读完上述红色注意事项后再做填写 | 请阅读完上述红色注意事项后再做填写 | 请阅读完上述红色注意事项后再做填写 | 请阅读完上述红色注意事项后再做填写 | 请阅读完上述红色注意事项后再做填写 | 请阅读完上述红色注意事项后再做填写 | 请阅读完上述红色注意事项后再做填写 | 请阅读完上述红色注意事项后再做填写 | 请阅读完上述红色注意事项后再做填写 | 请阅读完上述红色注意事项后再做填写
879 | 一次性无菌腹腔引流导管及附件 | 52-1184 52-1284 52-1384 52-1484 | 导丝导入弯型 | 适用于胸、腹腔积液的引流 | 请阅读完上述红色注意事项后再做填写 | 请阅读完上述红色注意事项后再做填写 | 请阅读完上述红色注意事项后再做填写 | 请阅读完上述红色注意事项后再做填写 | 请阅读完上述红色注意事项后再做填写 | 请阅读完上述红色注意事项后再做填写 | 请阅读完上述红色注意事项后再做填写 | 请阅读完上述红色注意事项后再做填写 | 请阅读完上述红色注意事项后再做填写 | 请阅读完上述红色注意事项后再做填写
880 | 一次性无菌中心静脉导管及附件 | 10-1161 10-1261 | 单腔Y型针 | 插入中心静脉系统，用于输入药液或抽取血样和/或用于压力或其他测量的血管内导管，分为单腔或多腔。产品留置时间小于30天 | 请阅读完上述红色注意事项后再做填写 | 请阅读完上述红色注意事项后再做填写 | 请阅读完上述红色注意事项后再做填写 | 请阅读完上述红色注意事项后再做填写 | 请阅读完上述红色注意事项后再做填写 | 请阅读完上述红色注意事项后再做填写 | 请阅读完上述红色注意事项后再做填写 | 请阅读完上述红色注意事项后再做填写 | 请阅读完上述红色注意事项后再做填写 | 请阅读完上述红色注意事项后再做填写
881 | 一次性无菌中心静脉导管及附件 | 10-1162 10-1262 | 单腔蓝空针 | 插入中心静脉系统，用于输入药液或抽取血样和/或用于压力或其他测量的血管内导管，分为单腔或多腔。产品留置时间小于30天 | 请阅读完上述红色注意事项后再做填写 | 请阅读完上述红色注意事项后再做填写 | 请阅读完上述红色注意事项后再做填写 | 请阅读完上述红色注意事项后再做填写 | 请阅读完上述红色注意事项后再做填写 | 请阅读完上述红色注意事项后再做填写 | 请阅读完上述红色注意事项后再做填写 | 请阅读完上述红色注意事项后再做填写 | 请阅读完上述红色注意事项后再做填写 | 请阅读完上述红色注意事项后再做填写
882 | 一次性无菌中心静脉导管及附件 | 10-2361 | 双腔Y型针 | 插入中心静脉系统，用于输入药液或抽取血样和/或用于压力或其他测量的血管内导管，分为单腔或多腔。产品留置时间小于30天 | 请阅读完上述红色注意事项后再做填写 | 请阅读完上述红色注意事项后再做填写 | 请阅读完上述红色注意事项后再做填写 | 请阅读完上述红色注意事项后再做填写 | 请阅读完上述红色注意事项后再做填写 | 请阅读完上述红色注意事项后再做填写 | 请阅读完上述红色注意事项后再做填写 | 请阅读完上述红色注意事项后再做填写 | 请阅读完上述红色注意事项后再做填写 | 请阅读完上述红色注意事项后再做填写
883 | 一次性无菌中心静脉导管及附件 | 10-2362 | 双腔蓝空针 | 插入中心静脉系统，用于输入药液或抽取血样和/或用于压力或其他测量的血管内导管，分为单腔或多腔。产品留置时间小于30天 | 请阅读完上述红色注意事项后再做填写 | 请阅读完上述红色注意事项后再做填写 | 请阅读完上述红色注意事项后再做填写 | 请阅读完上述红色注意事项后再做填写 | 请阅读完上述红色注意事项后再做填写 | 请阅读完上述红色注意事项后再做填写 | 请阅读完上述红色注意事项后再做填写 | 请阅读完上述红色注意事项后再做填写 | 请阅读完上述红色注意事项后再做填写 | 请阅读完上述红色注意事项后再做填写
884 | 一次性无菌中心静脉导管及附件 | 10-3361 | 三腔Y型针 | 插入中心静脉系统，用于输入药液或抽取血样和/或用于压力或其他测量的血管内导管，分为单腔或多腔。产品留置时间小于30天 | 请阅读完上述红色注意事项后再做填写 | 请阅读完上述红色注意事项后再做填写 | 请阅读完上述红色注意事项后再做填写 | 请阅读完上述红色注意事项后再做填写 | 请阅读完上述红色注意事项后再做填写 | 请阅读完上述红色注意事项后再做填写 | 请阅读完上述红色注意事项后再做填写 | 请阅读完上述红色注意事项后再做填写 | 请阅读完上述红色注意事项后再做填写 | 请阅读完上述红色注意事项后再做填写
885 | 一次性无菌中心静脉导管及附件 | 10-3362 | 三腔蓝空针 | 插入中心静脉系统，用于输入药液或抽取血样和/或用于压力或其他测量的血管内导管，分为单腔或多腔。产品留置时间小于30天 | 请阅读完上述红色注意事项后再做填写 | 请阅读完上述红色注意事项后再做填写 | 请阅读完上述红色注意事项后再做填写 | 请阅读完上述红色注意事项后再做填写 | 请阅读完上述红色注意事项后再做填写 | 请阅读完上述红色注意事项后再做填写 | 请阅读完上述红色注意事项后再做填写 | 请阅读完上述红色注意事项后再做填写 | 请阅读完上述红色注意事项后再做填写 | 请阅读完上述红色注意事项后再做填写
886 | 一次性无菌中心静脉导管及附件 | 10-4261 | 四腔Y型针 | 插入中心静脉系统，用于输入药液或抽取血样和/或用于压力或其他测量的血管内导管，分为单腔或多腔。产品留置时间小于30天 | 请阅读完上述红色注意事项后再做填写 | 请阅读完上述红色注意事项后再做填写 | 请阅读完上述红色注意事项后再做填写 | 请阅读完上述红色注意事项后再做填写 | 请阅读完上述红色注意事项后再做填写 | 请阅读完上述红色注意事项后再做填写 | 请阅读完上述红色注意事项后再做填写 | 请阅读完上述红色注意事项后再做填写 | 请阅读完上述红色注意事项后再做填写 | 请阅读完上述红色注意事项后再做填写
887 | 一次性无菌中心静脉导管及附件 | 10-4262 | 四腔蓝空针 | 插入中心静脉系统，用于输入药液或抽取血样和/或用于压力或其他测量的血管内导管，分为单腔或多腔。产品留置时间小于30天 | 请阅读完上述红色注意事项后再做填写 | 请阅读完上述红色注意事项后再做填写 | 请阅读完上述红色注意事项后再做填写 | 请阅读完上述红色注意事项后再做填写 | 请阅读完上述红色注意事项后再做填写 | 请阅读完上述红色注意事项后再做填写 | 请阅读完上述红色注意事项后再做填写 | 请阅读完上述红色注意事项后再做填写 | 请阅读完上述红色注意事项后再做填写 | 请阅读完上述红色注意事项后再做填写
888 | 一次性无菌中心静脉导管及附件 | 10-1341 | 小儿单腔 | 插入中心静脉系统，用于输入药液或抽取血样和/或用于压力或其他测量的血管内导管，分为单腔或多腔。产品留置时间小于30天 | 请阅读完上述红色注意事项后再做填写 | 请阅读完上述红色注意事项后再做填写 | 请阅读完上述红色注意事项后再做填写 | 请阅读完上述红色注意事项后再做填写 | 请阅读完上述红色注意事项后再做填写 | 请阅读完上述红色注意事项后再做填写 | 请阅读完上述红色注意事项后再做填写 | 请阅读完上述红色注意事项后再做填写 | 请阅读完上述红色注意事项后再做填写 | 请阅读完上述红色注意事项后再做填写
889 | 一次性无菌中心静脉导管及附件 | 10-2141 | 小儿双腔 | 插入中心静脉系统，用于输入药液或抽取血样和/或用于压力或其他测量的血管内导管，分为单腔或多腔。产品留置时间小于30天 | 请阅读完上述红色注意事项后再做填写 | 请阅读完上述红色注意事项后再做填写 | 请阅读完上述红色注意事项后再做填写 | 请阅读完上述红色注意事项后再做填写 | 请阅读完上述红色注意事项后再做填写 | 请阅读完上述红色注意事项后再做填写 | 请阅读完上述红色注意事项后再做填写 | 请阅读完上述红色注意事项后再做填写 | 请阅读完上述红色注意事项后再做填写 | 请阅读完上述红色注意事项后再做填写
890 | 一次性无菌中心静脉导管及附件 | 10-3141 | 小儿三腔 | 插入中心静脉系统，用于输入药液或抽取血样和/或用于压力或其他测量的血管内导管，分为单腔或多腔。产品留置时间小于30天 | 请阅读完上述红色注意事项后再做填写 | 请阅读完上述红色注意事项后再做填写 | 请阅读完上述红色注意事项后再做填写 | 请阅读完上述红色注意事项后再做填写 | 请阅读完上述红色注意事项后再做填写 | 请阅读完上述红色注意事项后再做填写 | 请阅读完上述红色注意事项后再做填写 | 请阅读完上述红色注意事项后再做填写 | 请阅读完上述红色注意事项后再做填写 | 请阅读完上述红色注意事项后再做填写
891 | 正压面罩 | 鼻面罩（S、M、L） | 鼻面罩（S、M、L） | ICU适配。产品与呼吸机连接，为成人患者提供正压通气用 | 请阅读完上述红色注意事项后再做填写 | 请阅读完上述红色注意事项后再做填写 | 请阅读完上述红色注意事项后再做填写 | 请阅读完上述红色注意事项后再做填写 | 请阅读完上述红色注意事项后再做填写 | 请阅读完上述红色注意事项后再做填写 | 请阅读完上述红色注意事项后再做填写 | 请阅读完上述红色注意事项后再做填写 | 请阅读完上述红色注意事项后再做填写 | 请阅读完上述红色注意事项后再做填写
892 | 一次性使用咬口 | 中号,大号,小号 | 中号,大号,小号 | 本产品用于经口腔手术或检查时维持患者的开口状态，防止非预期咬合 | 请阅读完上述红色注意事项后再做填写 | 请阅读完上述红色注意事项后再做填写 | 请阅读完上述红色注意事项后再做填写 | 请阅读完上述红色注意事项后再做填写 | 请阅读完上述红色注意事项后再做填写 | 请阅读完上述红色注意事项后再做填写 | 请阅读完上述红色注意事项后再做填写 | 请阅读完上述红色注意事项后再做填写 | 请阅读完上述红色注意事项后再做填写 | 请阅读完上述红色注意事项后再做填写
893 | 一次性使用气管插管 | 2.0-10.0 | 普通可抽吸型 | ICU适配。一次性使用气管插管供临床麻醉或急救时建立人工气道用 | 请阅读完上述红色注意事项后再做填写 | 请阅读完上述红色注意事项后再做填写 | 请阅读完上述红色注意事项后再做填写 | 请阅读完上述红色注意事项后再做填写 | 请阅读完上述红色注意事项后再做填写 | 请阅读完上述红色注意事项后再做填写 | 请阅读完上述红色注意事项后再做填写 | 请阅读完上述红色注意事项后再做填写 | 请阅读完上述红色注意事项后再做填写 | 请阅读完上述红色注意事项后再做填写
894 | 一次性使用静脉留置针 | 各规格 | 多型号 | 本产品适用于外周静脉输液和血液样本的采集，留置时间不大于72小时 | 请阅读完上述红色注意事项后再做填写 | 请阅读完上述红色注意事项后再做填写 | 请阅读完上述红色注意事项后再做填写 | 请阅读完上述红色注意事项后再做填写 | 请阅读完上述红色注意事项后再做填写 | 请阅读完上述红色注意事项后再做填写 | 请阅读完上述红色注意事项后再做填写 | 请阅读完上述红色注意事项后再做填写 | 请阅读完上述红色注意事项后再做填写 | 请阅读完上述红色注意事项后再做填写
895 | 一次性使用静脉留置针 | 英全欣安全型密闭式静脉留置针W PUR 20G 1.1X25MM粉色 | 4251129-03 | 用于在短期内留置在患者的血管内，以便抽取血样，监测血压或向血管内输送药液和血液。 产品储存条件及有效期 | 请阅读完上述红色注意事项后再做填写 | 请阅读完上述红色注意事项后再做填写 | 请阅读完上述红色注意事项后再做填写 | 请阅读完上述红色注意事项后再做填写 | 请阅读完上述红色注意事项后再做填写 | 请阅读完上述红色注意事项后再做填写 | 请阅读完上述红色注意事项后再做填写 | 请阅读完上述红色注意事项后再做填写 | 请阅读完上述红色注意事项后再做填写 | 请阅读完上述红色注意事项后再做填写
896 | 一次性使用静脉留置针 | 英全欣安全型密闭式静脉留置针W PUR 20G 1.1X32MM粉色 | 4251130-03 | 用于在短期内留置在患者的血管内，以便抽取血样，监测血压或向血管内输送药液和血液。 产品储存条件及有效期 | 请阅读完上述红色注意事项后再做填写 | 请阅读完上述红色注意事项后再做填写 | 请阅读完上述红色注意事项后再做填写 | 请阅读完上述红色注意事项后再做填写 | 请阅读完上述红色注意事项后再做填写 | 请阅读完上述红色注意事项后再做填写 | 请阅读完上述红色注意事项后再做填写 | 请阅读完上述红色注意事项后再做填写 | 请阅读完上述红色注意事项后再做填写 | 请阅读完上述红色注意事项后再做填写
897 | 一次性使用呼吸过滤器 | 复合型NC-GL-03 | 复合型NC-GL-03 | ICU适配。与麻醉呼吸设备和肺功能仪相配套，供降低患者吸入或呼出颗粒性物质（包括微生物）的数量用 | 请阅读完上述红色注意事项后再做填写 | 请阅读完上述红色注意事项后再做填写 | 请阅读完上述红色注意事项后再做填写 | 请阅读完上述红色注意事项后再做填写 | 请阅读完上述红色注意事项后再做填写 | 请阅读完上述红色注意事项后再做填写 | 请阅读完上述红色注意事项后再做填写 | 请阅读完上述红色注意事项后再做填写 | 请阅读完上述红色注意事项后再做填写 | 请阅读完上述红色注意事项后再做填写
898 | 一次性使用鼻氧管 | HFC-05-S | HFC-05-S | 无 | 请阅读完上述红色注意事项后再做填写 | 请阅读完上述红色注意事项后再做填写 | 请阅读完上述红色注意事项后再做填写 | 请阅读完上述红色注意事项后再做填写 | 请阅读完上述红色注意事项后再做填写 | 请阅读完上述红色注意事项后再做填写 | 请阅读完上述红色注意事项后再做填写 | 请阅读完上述红色注意事项后再做填写 | 请阅读完上述红色注意事项后再做填写 | 请阅读完上述红色注意事项后再做填写
899 | 血气、电解质、生化多项校准品 | cobas b 123 Fluid Pack COOX 400：400测试/包 | cobas b 123 Fluid Pack COOX 400：400测试/包 | ICU适配。本产品用于对pH、二氧化碳分压、氧分压、钠离子、钾离子、氯离子、钙离子、红细胞压积、总血红蛋白、血氧饱和度、氧合血红蛋白、碳氧血红蛋白、高铁血红蛋白、还原血红蛋白、葡萄糖、乳酸、胆红素项目体外定量测定 | 请阅读完上述红色注意事项后再做填写 | 请阅读完上述红色注意事项后再做填写 | 请阅读完上述红色注意事项后再做填写 | 请阅读完上述红色注意事项后再做填写 | 请阅读完上述红色注意事项后再做填写 | 请阅读完上述红色注意事项后再做填写 | 请阅读完上述红色注意事项后再做填写 | 请阅读完上述红色注意事项后再做填写 | 请阅读完上述红色注意事项后再做填写 | 请阅读完上述红色注意事项后再做填写
900 | 气管切开插管套件 | 各规格 | SCW-TRTP1（单腔） | ICU适配。主要用于需要进行麻醉、人工通气或其他辅助呼吸的患者一次性使用 | 请阅读完上述红色注意事项后再做填写 | 请阅读完上述红色注意事项后再做填写 | 请阅读完上述红色注意事项后再做填写 | 请阅读完上述红色注意事项后再做填写 | 请阅读完上述红色注意事项后再做填写 | 请阅读完上述红色注意事项后再做填写 | 请阅读完上述红色注意事项后再做填写 | 请阅读完上述红色注意事项后再做填写 | 请阅读完上述红色注意事项后再做填写 | 请阅读完上述红色注意事项后再做填写
901 | 气管切开插管套件 | 各规格 | SCW-TRTP2（双腔） | ICU适配。主要用于需要进行麻醉、人工通气或其他辅助呼吸的患者一次性使用 | 请阅读完上述红色注意事项后再做填写 | 请阅读完上述红色注意事项后再做填写 | 请阅读完上述红色注意事项后再做填写 | 请阅读完上述红色注意事项后再做填写 | 请阅读完上述红色注意事项后再做填写 | 请阅读完上述红色注意事项后再做填写 | 请阅读完上述红色注意事项后再做填写 | 请阅读完上述红色注意事项后再做填写 | 请阅读完上述红色注意事项后再做填写 | 请阅读完上述红色注意事项后再做填写
902 | 气管切开插管套件 | 各规格 | SCW-TRTP3（三腔） | ICU适配。主要用于需要进行麻醉、人工通气或其他辅助呼吸的患者一次性使用 | 请阅读完上述红色注意事项后再做填写 | 请阅读完上述红色注意事项后再做填写 | 请阅读完上述红色注意事项后再做填写 | 请阅读完上述红色注意事项后再做填写 | 请阅读完上述红色注意事项后再做填写 | 请阅读完上述红色注意事项后再做填写 | 请阅读完上述红色注意事项后再做填写 | 请阅读完上述红色注意事项后再做填写 | 请阅读完上述红色注意事项后再做填写 | 请阅读完上述红色注意事项后再做填写
903 | 气管插管 | 4 | 4 | ICU适配。适用于临床人体建立临时呼吸通道时使用 | 请阅读完上述红色注意事项后再做填写 | 请阅读完上述红色注意事项后再做填写 | 请阅读完上述红色注意事项后再做填写 | 请阅读完上述红色注意事项后再做填写 | 请阅读完上述红色注意事项后再做填写 | 请阅读完上述红色注意事项后再做填写 | 请阅读完上述红色注意事项后再做填写 | 请阅读完上述红色注意事项后再做填写 | 请阅读完上述红色注意事项后再做填写 | 请阅读完上述红色注意事项后再做填写
904 | 气管插管 | 7 | 7 | ICU适配。适用于临床人体建立临时呼吸通道时使用 | 请阅读完上述红色注意事项后再做填写 | 请阅读完上述红色注意事项后再做填写 | 请阅读完上述红色注意事项后再做填写 | 请阅读完上述红色注意事项后再做填写 | 请阅读完上述红色注意事项后再做填写 | 请阅读完上述红色注意事项后再做填写 | 请阅读完上述红色注意事项后再做填写 | 请阅读完上述红色注意事项后再做填写 | 请阅读完上述红色注意事项后再做填写 | 请阅读完上述红色注意事项后再做填写
905 | 气管插管 | 7.5 | 7.5 | ICU适配。适用于临床人体建立临时呼吸通道时使用 | 请阅读完上述红色注意事项后再做填写 | 请阅读完上述红色注意事项后再做填写 | 请阅读完上述红色注意事项后再做填写 | 请阅读完上述红色注意事项后再做填写 | 请阅读完上述红色注意事项后再做填写 | 请阅读完上述红色注意事项后再做填写 | 请阅读完上述红色注意事项后再做填写 | 请阅读完上述红色注意事项后再做填写 | 请阅读完上述红色注意事项后再做填写 | 请阅读完上述红色注意事项后再做填写
906 | 气管插管 | 3.5 | 3.5 | ICU适配。适用于临床人体建立临时呼吸通道时使用 | 请阅读完上述红色注意事项后再做填写 | 请阅读完上述红色注意事项后再做填写 | 请阅读完上述红色注意事项后再做填写 | 请阅读完上述红色注意事项后再做填写 | 请阅读完上述红色注意事项后再做填写 | 请阅读完上述红色注意事项后再做填写 | 请阅读完上述红色注意事项后再做填写 | 请阅读完上述红色注意事项后再做填写 | 请阅读完上述红色注意事项后再做填写 | 请阅读完上述红色注意事项后再做填写
907 | 气管插管 | 8 | 8 | ICU适配。适用于临床人体建立临时呼吸通道时使用 | 请阅读完上述红色注意事项后再做填写 | 请阅读完上述红色注意事项后再做填写 | 请阅读完上述红色注意事项后再做填写 | 请阅读完上述红色注意事项后再做填写 | 请阅读完上述红色注意事项后再做填写 | 请阅读完上述红色注意事项后再做填写 | 请阅读完上述红色注意事项后再做填写 | 请阅读完上述红色注意事项后再做填写 | 请阅读完上述红色注意事项后再做填写 | 请阅读完上述红色注意事项后再做填写
908 | 气管插管 | 8.5 | 8.5 | ICU适配。适用于临床人体建立临时呼吸通道时使用 | 请阅读完上述红色注意事项后再做填写 | 请阅读完上述红色注意事项后再做填写 | 请阅读完上述红色注意事项后再做填写 | 请阅读完上述红色注意事项后再做填写 | 请阅读完上述红色注意事项后再做填写 | 请阅读完上述红色注意事项后再做填写 | 请阅读完上述红色注意事项后再做填写 | 请阅读完上述红色注意事项后再做填写 | 请阅读完上述红色注意事项后再做填写 | 请阅读完上述红色注意事项后再做填写
909 | 气管插管 | 11 | 11 | ICU适配。适用于临床人体建立临时呼吸通道时使用 | 请阅读完上述红色注意事项后再做填写 | 请阅读完上述红色注意事项后再做填写 | 请阅读完上述红色注意事项后再做填写 | 请阅读完上述红色注意事项后再做填写 | 请阅读完上述红色注意事项后再做填写 | 请阅读完上述红色注意事项后再做填写 | 请阅读完上述红色注意事项后再做填写 | 请阅读完上述红色注意事项后再做填写 | 请阅读完上述红色注意事项后再做填写 | 请阅读完上述红色注意事项后再做填写
910 | 气管插管 | 10 | 10 | ICU适配。适用于临床人体建立临时呼吸通道时使用 | 请阅读完上述红色注意事项后再做填写 | 请阅读完上述红色注意事项后再做填写 | 请阅读完上述红色注意事项后再做填写 | 请阅读完上述红色注意事项后再做填写 | 请阅读完上述红色注意事项后再做填写 | 请阅读完上述红色注意事项后再做填写 | 请阅读完上述红色注意事项后再做填写 | 请阅读完上述红色注意事项后再做填写 | 请阅读完上述红色注意事项后再做填写 | 请阅读完上述红色注意事项后再做填写
911 | 气管插管 | 10.5 | 10.5 | ICU适配。适用于临床人体建立临时呼吸通道时使用 | 请阅读完上述红色注意事项后再做填写 | 请阅读完上述红色注意事项后再做填写 | 请阅读完上述红色注意事项后再做填写 | 请阅读完上述红色注意事项后再做填写 | 请阅读完上述红色注意事项后再做填写 | 请阅读完上述红色注意事项后再做填写 | 请阅读完上述红色注意事项后再做填写 | 请阅读完上述红色注意事项后再做填写 | 请阅读完上述红色注意事项后再做填写 | 请阅读完上述红色注意事项后再做填写
912 | 气管插管 | 4.5 | 4.5 | ICU适配。适用于临床人体建立临时呼吸通道时使用 | 请阅读完上述红色注意事项后再做填写 | 请阅读完上述红色注意事项后再做填写 | 请阅读完上述红色注意事项后再做填写 | 请阅读完上述红色注意事项后再做填写 | 请阅读完上述红色注意事项后再做填写 | 请阅读完上述红色注意事项后再做填写 | 请阅读完上述红色注意事项后再做填写 | 请阅读完上述红色注意事项后再做填写 | 请阅读完上述红色注意事项后再做填写 | 请阅读完上述红色注意事项后再做填写
913 | 气管插管 | 2.5 | 2.5 | ICU适配。适用于临床人体建立临时呼吸通道时使用 | 请阅读完上述红色注意事项后再做填写 | 请阅读完上述红色注意事项后再做填写 | 请阅读完上述红色注意事项后再做填写 | 请阅读完上述红色注意事项后再做填写 | 请阅读完上述红色注意事项后再做填写 | 请阅读完上述红色注意事项后再做填写 | 请阅读完上述红色注意事项后再做填写 | 请阅读完上述红色注意事项后再做填写 | 请阅读完上述红色注意事项后再做填写 | 请阅读完上述红色注意事项后再做填写
914 | 气管插管 | 6 | 6 | ICU适配。适用于临床人体建立临时呼吸通道时使用 | 请阅读完上述红色注意事项后再做填写 | 请阅读完上述红色注意事项后再做填写 | 请阅读完上述红色注意事项后再做填写 | 请阅读完上述红色注意事项后再做填写 | 请阅读完上述红色注意事项后再做填写 | 请阅读完上述红色注意事项后再做填写 | 请阅读完上述红色注意事项后再做填写 | 请阅读完上述红色注意事项后再做填写 | 请阅读完上述红色注意事项后再做填写 | 请阅读完上述红色注意事项后再做填写
915 | 气管插管 | 2 | 2 | ICU适配。适用于临床人体建立临时呼吸通道时使用 | 请阅读完上述红色注意事项后再做填写 | 请阅读完上述红色注意事项后再做填写 | 请阅读完上述红色注意事项后再做填写 | 请阅读完上述红色注意事项后再做填写 | 请阅读完上述红色注意事项后再做填写 | 请阅读完上述红色注意事项后再做填写 | 请阅读完上述红色注意事项后再做填写 | 请阅读完上述红色注意事项后再做填写 | 请阅读完上述红色注意事项后再做填写 | 请阅读完上述红色注意事项后再做填写
916 | 气管插管 | 9.5 | 9.5 | ICU适配。适用于临床人体建立临时呼吸通道时使用 | 请阅读完上述红色注意事项后再做填写 | 请阅读完上述红色注意事项后再做填写 | 请阅读完上述红色注意事项后再做填写 | 请阅读完上述红色注意事项后再做填写 | 请阅读完上述红色注意事项后再做填写 | 请阅读完上述红色注意事项后再做填写 | 请阅读完上述红色注意事项后再做填写 | 请阅读完上述红色注意事项后再做填写 | 请阅读完上述红色注意事项后再做填写 | 请阅读完上述红色注意事项后再做填写
917 | 气管插管 | 9 | 9 | ICU适配。适用于临床人体建立临时呼吸通道时使用 | 请阅读完上述红色注意事项后再做填写 | 请阅读完上述红色注意事项后再做填写 | 请阅读完上述红色注意事项后再做填写 | 请阅读完上述红色注意事项后再做填写 | 请阅读完上述红色注意事项后再做填写 | 请阅读完上述红色注意事项后再做填写 | 请阅读完上述红色注意事项后再做填写 | 请阅读完上述红色注意事项后再做填写 | 请阅读完上述红色注意事项后再做填写 | 请阅读完上述红色注意事项后再做填写
918 | 气管插管 | 6.5 | 6.5 | ICU适配。适用于临床人体建立临时呼吸通道时使用 | 请阅读完上述红色注意事项后再做填写 | 请阅读完上述红色注意事项后再做填写 | 请阅读完上述红色注意事项后再做填写 | 请阅读完上述红色注意事项后再做填写 | 请阅读完上述红色注意事项后再做填写 | 请阅读完上述红色注意事项后再做填写 | 请阅读完上述红色注意事项后再做填写 | 请阅读完上述红色注意事项后再做填写 | 请阅读完上述红色注意事项后再做填写 | 请阅读完上述红色注意事项后再做填写
919 | 气管插管 | 5 | 5 | ICU适配。适用于临床人体建立临时呼吸通道时使用 | 请阅读完上述红色注意事项后再做填写 | 请阅读完上述红色注意事项后再做填写 | 请阅读完上述红色注意事项后再做填写 | 请阅读完上述红色注意事项后再做填写 | 请阅读完上述红色注意事项后再做填写 | 请阅读完上述红色注意事项后再做填写 | 请阅读完上述红色注意事项后再做填写 | 请阅读完上述红色注意事项后再做填写 | 请阅读完上述红色注意事项后再做填写 | 请阅读完上述红色注意事项后再做填写
920 | 气管插管 | 3 | 3 | ICU适配。适用于临床人体建立临时呼吸通道时使用 | 请阅读完上述红色注意事项后再做填写 | 请阅读完上述红色注意事项后再做填写 | 请阅读完上述红色注意事项后再做填写 | 请阅读完上述红色注意事项后再做填写 | 请阅读完上述红色注意事项后再做填写 | 请阅读完上述红色注意事项后再做填写 | 请阅读完上述红色注意事项后再做填写 | 请阅读完上述红色注意事项后再做填写 | 请阅读完上述红色注意事项后再做填写 | 请阅读完上述红色注意事项后再做填写
921 | 气管插管 | 5.5 | 5.5 | ICU适配。适用于临床人体建立临时呼吸通道时使用 | 请阅读完上述红色注意事项后再做填写 | 请阅读完上述红色注意事项后再做填写 | 请阅读完上述红色注意事项后再做填写 | 请阅读完上述红色注意事项后再做填写 | 请阅读完上述红色注意事项后再做填写 | 请阅读完上述红色注意事项后再做填写 | 请阅读完上述红色注意事项后再做填写 | 请阅读完上述红色注意事项后再做填写 | 请阅读完上述红色注意事项后再做填写 | 请阅读完上述红色注意事项后再做填写
922 | 血浆分离器与管路配套 Prismaflex TPE Sets | Prismaflex TPE 1000 set | Prismaflex TPE 1000 set | 选择进行TPE治疗后，本产品只可与Prismaflex控制单元配套使用。本产品拟用于治疗性血浆置换，因此可用于治疗需去除血浆成分的疾病 | 请阅读完上述红色注意事项后再做填写 | 请阅读完上述红色注意事项后再做填写 | 请阅读完上述红色注意事项后再做填写 | 请阅读完上述红色注意事项后再做填写 | 请阅读完上述红色注意事项后再做填写 | 请阅读完上述红色注意事项后再做填写 | 请阅读完上述红色注意事项后再做填写 | 请阅读完上述红色注意事项后再做填写 | 请阅读完上述红色注意事项后再做填写 | 请阅读完上述红色注意事项后再做填写
923 | 一次性使用精密计量引流袋 | PBD-31B0等 | PBD-31B0等 | 与导尿管或引流管配合（导尿管或引流管由医院自备），供患者治疗或外科手术时收集、存放废液用。产品经环氧乙烷灭菌，一次性使用 | 请阅读完上述红色注意事项后再做填写 | 请阅读完上述红色注意事项后再做填写 | 请阅读完上述红色注意事项后再做填写 | 请阅读完上述红色注意事项后再做填写 | 请阅读完上述红色注意事项后再做填写 | 请阅读完上述红色注意事项后再做填写 | 请阅读完上述红色注意事项后再做填写 | 请阅读完上述红色注意事项后再做填写 | 请阅读完上述红色注意事项后再做填写 | 请阅读完上述红色注意事项后再做填写
924 | 一次性使用热湿交换过滤器 | GLQ-Q | GLQ-Q | 产品供麻醉呼吸管道过滤麻醉气体时配套使用，用于对患者麻醉时过滤麻醉气体中0.3μm以上的微粒、提高输送给呼吸道的气体的水分含量和温度 | 请阅读完上述红色注意事项后再做填写 | 请阅读完上述红色注意事项后再做填写 | 请阅读完上述红色注意事项后再做填写 | 请阅读完上述红色注意事项后再做填写 | 请阅读完上述红色注意事项后再做填写 | 请阅读完上述红色注意事项后再做填写 | 请阅读完上述红色注意事项后再做填写 | 请阅读完上述红色注意事项后再做填写 | 请阅读完上述红色注意事项后再做填写 | 请阅读完上述红色注意事项后再做填写
925 | 一次性使用人体动脉血样采集器 | 3ml预设型0.6×25TWLB（23G×1‘’） | 3ml预设型0.6×25TWLB（23G×1‘’） | 适用于人体动脉血样采集 | 请阅读完上述红色注意事项后再做填写 | 请阅读完上述红色注意事项后再做填写 | 请阅读完上述红色注意事项后再做填写 | 请阅读完上述红色注意事项后再做填写 | 请阅读完上述红色注意事项后再做填写 | 请阅读完上述红色注意事项后再做填写 | 请阅读完上述红色注意事项后再做填写 | 请阅读完上述红色注意事项后再做填写 | 请阅读完上述红色注意事项后再做填写 | 请阅读完上述红色注意事项后再做填写
926 | 一次性使用人体动脉血样采集器 | 3ml预设型0.7×25TWLB（22G×1‘’） | 3ml预设型0.7×25TWLB（22G×1‘’） | 适用于人体动脉血样采集 | 请阅读完上述红色注意事项后再做填写 | 请阅读完上述红色注意事项后再做填写 | 请阅读完上述红色注意事项后再做填写 | 请阅读完上述红色注意事项后再做填写 | 请阅读完上述红色注意事项后再做填写 | 请阅读完上述红色注意事项后再做填写 | 请阅读完上述红色注意事项后再做填写 | 请阅读完上述红色注意事项后再做填写 | 请阅读完上述红色注意事项后再做填写 | 请阅读完上述红色注意事项后再做填写
927 | 一次性使用吸痰管 | 4.67mm14F000007905)*600mm | CI | ICU适配。产品供临床吸痰用 | 请阅读完上述红色注意事项后再做填写 | 请阅读完上述红色注意事项后再做填写 | 请阅读完上述红色注意事项后再做填写 | 请阅读完上述红色注意事项后再做填写 | 请阅读完上述红色注意事项后再做填写 | 请阅读完上述红色注意事项后再做填写 | 请阅读完上述红色注意事项后再做填写 | 请阅读完上述红色注意事项后再做填写 | 请阅读完上述红色注意事项后再做填写 | 请阅读完上述红色注意事项后再做填写
928 | 一次性使用血液透析滤过器及配套管路 | oXiris Set | oXiris Set | 该产品适用于急性肾功能衰竭和/或液体超负荷的病人 | 请阅读完上述红色注意事项后再做填写 | 请阅读完上述红色注意事项后再做填写 | 请阅读完上述红色注意事项后再做填写 | 请阅读完上述红色注意事项后再做填写 | 请阅读完上述红色注意事项后再做填写 | 请阅读完上述红色注意事项后再做填写 | 请阅读完上述红色注意事项后再做填写 | 请阅读完上述红色注意事项后再做填写 | 请阅读完上述红色注意事项后再做填写 | 请阅读完上述红色注意事项后再做填写
929 | 一次性使用血液透析滤过器及配套管路 | PRISMAFLEX ST100 SET | PRISMAFLEX ST100 SET | 该配套仅可在进行持续液体管理和肾替代治疗中与PRISMAFLEX控制单元配套使用。系统设计用于患急性肾脏衰竭及/或液体过量的患者 | 请阅读完上述红色注意事项后再做填写 | 请阅读完上述红色注意事项后再做填写 | 请阅读完上述红色注意事项后再做填写 | 请阅读完上述红色注意事项后再做填写 | 请阅读完上述红色注意事项后再做填写 | 请阅读完上述红色注意事项后再做填写 | 请阅读完上述红色注意事项后再做填写 | 请阅读完上述红色注意事项后再做填写 | 请阅读完上述红色注意事项后再做填写 | 请阅读完上述红色注意事项后再做填写
930 | 聚氨酯泡沫敷料 | 自粘无边型 | ZW-03 | 用于覆盖体表非慢性创面、吸收创面渗液 | 请阅读完上述红色注意事项后再做填写 | 请阅读完上述红色注意事项后再做填写 | 请阅读完上述红色注意事项后再做填写 | 请阅读完上述红色注意事项后再做填写 | 请阅读完上述红色注意事项后再做填写 | 请阅读完上述红色注意事项后再做填写 | 请阅读完上述红色注意事项后再做填写 | 请阅读完上述红色注意事项后再做填写 | 请阅读完上述红色注意事项后再做填写 | 请阅读完上述红色注意事项后再做填写
931 | 聚氨酯泡沫敷料 | 自粘无边型 | ZW-10 | 用于覆盖体表非慢性创面、吸收创面渗液 | 请阅读完上述红色注意事项后再做填写 | 请阅读完上述红色注意事项后再做填写 | 请阅读完上述红色注意事项后再做填写 | 请阅读完上述红色注意事项后再做填写 | 请阅读完上述红色注意事项后再做填写 | 请阅读完上述红色注意事项后再做填写 | 请阅读完上述红色注意事项后再做填写 | 请阅读完上述红色注意事项后再做填写 | 请阅读完上述红色注意事项后再做填写 | 请阅读完上述红色注意事项后再做填写